## 汇总表
平罗德渊科雅集中供热自控系统提质更新改造项目投资估算审定表
序号 | 项 目 名 称 | 估 算 价 值（万元） |  |  |  |  | 技术经济指标
|  | 建筑工程费 | 安装工程费 | 设备费 | 其他费用 | 合 计 | 单位 | 数量 | 单位价值 （万元）
一 | 工程费用 | 0 | 1222.16 | 9879.4997 | 0 | 11101.6597
1 | 平台公有云服务器 |  |  | 48.6334 |  | 48.6334
2 | 软件配套设备 |  |  | 8.33 |  | 8.33
3 | 智慧供热监控平台 |  |  | 200 |  | 200
4 | 智慧供热客服平台 |  |  | 50.19 |  | 50.19
5 | 智慧供热收费平台 |  |  | 61.1584 |  | 61.1584
6 | 平罗城区换热站自控改造 |  | 103.6 | 571.88 |  | 675.48
7 | 前进农场换热站自控改造 |  | 10.5 | 13.6892 |  | 24.1892
8 | 板换、水泵设备改造 |  | 30 | 363.9474 |  | 393.9474
9 | 公建节能控制改造（平罗职教） |  | 3.3 | 17.3216 |  | 20.6216
10 | 公建节能控制改造（平罗二中） |  | 2.1 | 11.1497 |  | 13.2497
11 | 公建节能控制改造（平罗六小） |  | 1.35 | 6.3959 |  | 7.7459
12 | 公建节能控制改造（平罗中学） |  | 3.15 | 16.9499 |  | 20.0999
13 | 公建节能控制改造（平罗六中） |  | 2.55 | 13.6323 |  | 16.1823
14 | 二网单元平衡改造（家和春天） |  | 17.25 | 41.3885 |  | 58.6385
15 | 二网单元平衡改造（金都家园） |  | 19.65 | 46.8519 |  | 66.5019
16 | 二网单元平衡改造（永康民生花园） |  | 32.85 | 77.5331 |  | 110.3831
17 | 二网单元平衡改造（金顺花园） |  | 12.3 | 28.7639 |  | 41.0639
18 | 二网单元平衡改造（和平新村） |  | 14.55 | 33.8954 |  | 48.4454
19 | 二网单元平衡改造（陶乐1#站） |  | 5.85 | 17.5521 |  | 23.4021
20 | 二网户阀平衡改造 |  | 898.04 | 7674.16 |  | 8572.2
21 | 典型住户室温采集装置 |  | 13.37 | 140.362 |  | 153.732
22 | 热源系统数据对接 |  | 31.75 | 305.715 |  | 337.465
23 | 一级网管井安全监测与预警系统提质更新建设 |  | 20 | 130 |  | 150
二 | 工程建设其他费 |  |  |  | 1203.975 | 1203.975
1 | 其他费 |  |  |  | 1203.975 | 1203.975
三 | 预备费 5% |  |  |  | 615.2817 | 615.2817
四 | 建设投资 |  |  |  |  | 12920.9164
五 | 铺底流动资金 |  |  |  |  | 8.7
六 | 项目规模总投资 |  |  |  |  | 12929.6064

## 其他费
其 他 费 用 计 算 表
项目名称：平罗德渊科雅集中供热自控系统提质更新改造项目 单位：万元
序号 | 费 用 项 目 名 称 | 说明计算公式 | 费率（%） | 金额(万元) | 备注
1 | 建设单位管理费 | 工程费用×1.5% | 1.5% | 166.5249 | 财建[2016]504号
2 | 建设工程监理费 | 工程费用×2% | 2% | 222.0332 | 建设发改价格[2015]299号
3 | 前期工作咨询费 | 工程费用×0.5% | 0.5% | 55.5083 | 建设发改价格[2015]299号
4 | 勘察费 | 工程费用×0.8%-1.1% | 0.8% | 88.8133 | 建设发改价格[2015]299号
5 | 设计费 | 工程费用×3% | 3% | 333.0498 | 建设发改价格[2015]299号
6 | 施工图预算费 | 设计费×10% | 10% | 33.305 | 建设部建标［2007］164号
7 | 竣工图设计 | 设计费×8% | 8% | 26.644 | 建设部建标［2007］164号
8 | 施工图审查费 | 设计费×6.5% | 6.5% | 21.6482 | 建设部建标［2007］164号
9 | 环境影响评价费及验收 |  |  | 16.6525 | 发改价格[2015]299号
10 | 劳动安全卫生评审费 | 工程费用×0.1%-0.5% | 0.1% | 11.1017 | 建设部建标［2007］164号
11 | 场地准备及临时设施费 | 工程费用×0.5%-2% | 0.5% | 55.5083 | 建设部建标［2007］164号
12 | 工程保险费 | 工程费用×0.3%-0.6% | 0.3% | 33.305 | 建设部建标［2007］164号
13 | 联合试运转费 | （设备费+安装费）×1% | 1% | 111.0166 | 建设部建标［2007］164号
14 | 招标代理服务费 |  |  | 28.8643 | 国家计委价格[2002]1980号
| 合计 |  |  | 1203.975

## 汇总
平罗智慧供热投资估算
序号 | 建设项目 | 投资额(元) | 备注
1 | 平台公有云服务器 | 486334 | 3年报价
2 | 软件配套设备 | 83337
3 | 智慧供热监控平台 | 2000000
4 | 智慧供热客服平台 | 501900
5 | 智慧供热收费平台 | 611584
6 | 平罗城区换热站自控改造 | 6754782
7 | 前进农场换热站自控改造 | 241891.7
8 | 板换、水泵设备改造 | 3939474
9 | 公建节能控制改造（平罗职教） | 206216
10 | 公建节能控制改造（平罗二中） | 132497
11 | 公建节能控制改造（平罗六小） | 77459
12 | 公建节能控制改造（平罗中学） | 200999
13 | 公建节能控制改造（平罗六中） | 161823
14 | 二网单元平衡改造（家和春天） | 586385
15 | 二网单元平衡改造（金都家园） | 665019
16 | 二网单元平衡改造（永康民生花园） | 1103831
17 | 二网单元平衡改造（金顺花园） | 410639
18 | 二网单元平衡改造（和平新村） | 484454
19 | 二网单元平衡改造（陶乐1#站） | 234021
20 | 二网户阀平衡改造 | 85722000
21 | 典型住户室温采集装置 | 1537320
22 | 热源首站数据对接及陶乐镇自控建设 | 3374650
23 | 一级网管井安全监测与预警系统提质更新建设 | 1500000
总计 |  | 111016615.7

## 智慧供热监控平台
智慧供热监控平台投资估算
模块分组 | 模块名称+版本 | 功能说明 | 单价（元）
系统框架 | 配置管理 | 可以设置系统名称、logo、导航展示顺序、室温数据清洗范围、面积自动汇总等功能。 | 70000
| 权限管理 | 维护系统用户的账号、角色、组织机构信息，通过角色来分配相应的界面、功能权限。
| 个人中心 | 用户可以根据自己的使用习惯设置导航的展示形式、是否自动锁屏及等待时长；查看系统的版本、修改账号密码等操作
| 消息中心 | 报警管理、预计管理、待办、通知等，根据运维要求可以设置站点的报警方式，设定报警值、是否推迟提醒、查看报警历史等操作。
| 视频监控 | 当前供热公司下属有多个热源、热站、管站等供热站点，每个站点内布置了大量供热设施、设备等，为保障站点的安全运行，实时了解站内运行情况，站内外会安装多个监控设备，使站点运行全方位、无死角的呈现在管理者眼中。
| 操作日志 | 查看各个界面中操作的记录
基础台账 | 公司管理 | 维护公司的简称、地域、热源总数、热站总数、住户总数等基础信息，可进行新增、修改、删除等操作。 | 100000
| 热源管理 | 维护热源、热源出口、锅炉机组、热源控制柜、热源设备的基础信息，可以进行查看、新增、修改、删除等操作。
| 热网管理 | 维护热网信息、分支管网、小区边界、管网设备的基础信息，可进行查看、新增、修改、删除等操作。
| 管站管理 | 维护管网站信息包括计量站、中继泵站、补水点、连通站等信息、管站控制柜、管站设备，可进行查看、添加、删除、修改等操作。
| 热站管理 | 维护热力站信息、机组控制柜、热站设备等基础信息，可以进行查看、添加、删除、修改等操作。
| 二网管理 | 维护小区信息、楼房信息、采集装置、楼栋热表、楼栋阀门、热用户等基础信息，可以进行查看、添加、删除、修改等操作。（含公建小区）
| 采暖期信息 | 采暖期信息主要是对采暖期信息进行维护，可对采暖期信息进行新增、编辑、删除，设置当前采暖期。
| 表计录入 | 供热行业部分站点的一些热表、水表、电表不具备远传数据的功能，需要人工抄读热表、水表、电表方式录入数据，表计录入针对热源、热站、管站的热表、水表、电表进行数据的录入。支持单笔和批量数据录入。
| 预设值设置 | 每个运营部对自己运营的热力站的机组进行预设值的维护，维护不同室外温度下对供温、回温、均温、差值、循环泵频率进行预设值的维护，可以进行录入或批量导入；设置当前的主题、添加、修改、删除主题等操作。当室外温度发生变化时，机组使用的控制策略为供温给定或回温给定时，将其对应的预设值供温或回温传到控制策略参数中，循环泵频率传值到循环泵控制中。
生产监控 | 气象监控 | 展示实时气象参数（温度、风速、风向、晴阴雨雪）、未来24小时、7天的天气预报数据。 | 200000
| 热源监控 | 展示出口数据、热表数据、电表数据、水表数据、通讯状态等实时参数信息。具备运行图展示、历史数据查询。
| 热站监控 | 展示机组数据、热表数据、电表数据、水表数据、通讯状态等实时参数信息。具备对电调阀、循环泵、补水泵下发控制命令的功能。具备运行图展示、历史数据查询。
| 二网监控 | 展示住户、楼栋表、采集装置等即时数据，支持查看历史数据、操作记录等
| 分布式能源站1监控 | 对能源站点进行实时监控，可查看站点的温度、压力、报警等参数，通过运行图查看整体运行参数、查看站点的历史数据等。
| 分布式能源站2监控 | 对能源站点进行实时监控，可查看站点的温度、压力、报警等参数，通过运行图查看整体运行参数、查看站点的历史数据等。
| 分布式能源站3监控 | 对能源站点进行实时监控，可查看站点的温度、压力、报警等参数，通过运行图查看整体运行参数、查看站点的历史数据等。
| 地源热泵站监控 | 对地源热泵站点进行实时监控，可查看站点的温度、压力、报警等参数，通过运行图查看整体运行参数、查看站点的历史数据等。
| 首站1监控 | 对首站的零级网、一级网的供/回温、供/回压、瞬时流量、瞬时热量等参数进行实时监控，通过运行图查看整体运行参数，查看站点的历史、操作记录等信息。
| 首站2监控 | 对首站的零级网、一级网的供/回温、供/回压、瞬时流量、瞬时热量等参数进行实时监控，通过运行图查看整体运行参数，查看站点的历史、操作记录等信息。
智能调节 | 全网平衡 | 全网平衡系统主要通过供热管网进行热网划分并获得二次供水温度、二次回水温度、通过调控电调阀门的调控周期、下发批次以及供温、均温的系数等参数，采用自学习算法，控制电动阀门或变频器比率，从而减小热网的水平水力失调度,达到均匀供热和节约能源，增加经济效益的目的。通过图表形式直观展示了热源负荷、全网参数、住户室温、机组目标差、全网平衡度、关键机组、热源出口、下发日志等数据。 | 300000
| 源网协同 | 热源保障；通过列表或图表形式展示热源出口供/回、供/回压、瞬时流量、瞬时热量，主热源的负荷率、管网损耗、住户室温、近一周室温达标率等概况。 | 100000
| 站荷联动 | 智能调控；突破传统气候补偿曲线，采用供热工艺结合AI技术，通过实时运行反馈，优化调控参数，实现换热站自动运行。首页展示智能调控方式下的关键参数和控制效果参数。通过设置调控机组界面，进行机组是否启用全智能调控或辅助智能调控，以及调控周期和下发周期的设置。 | 100000
| 二网平衡 | 以机组为单位，通过住户室温、住户回温以及机组二次供回温差等数据，分析得到机组平衡度，并给出机组循环泵调控建议。可视化展示小区住户的室温分布、智能阀开度分布以及故障分布等信息。实现二网平衡系统的参数配置和启停控制。 | 100000
| 热网损耗 | 热力管道作为热量运输的主要载体，保温散热性能能直接决定热网经济性和安全可靠性，通过分析管网的损耗情况，对于完善保温管道的设计优化、降低管损、改善管网的经济性和可靠性，具有重要的工程意义和广阔的应用前景。 | 50000
| 热站评价 | 了解当前企业热耗情况，分析各热站热耗，以排名为抓手，了解各下级单位、热站对热耗政策的执行情况，提供数据支持分析耗量形成原因，形成节能潜力估值，制定节能降耗的具体办法。 | 50000
安全运维 | 巡检管理 | 通过GIS地图可视化界面直观展示当前值班人员信息、巡检轨迹、站点的巡检状况，以及异常事件、巡检直播/回放等内容。包含无人机轨迹及视频的查看管理。 | 80000
| 设备管理 | 通过地图可视化展示设备分布情况，包含管网、热源、热站、管站上的设备，可查看设备总数、当前异常设备数量，具备各设备类型、设备状态及使用寿命统计分析的功能。支持对设备制定检修、保养、检定计划并执行对应任务；可查看设备资料库及故障处理知识库；支持维护设备供应商。 | 60000
| 生产调度 | 值班调度管理系统主要包括日程代办、调度指令、工作交接、统计分析功能。以卡片的形式展示了基本信息、通知、操作、故障、工作交接明细、工作日志、日程、当前值班信息。可以快速定位工作事项和工作内容，及时响应待处理事务。可以对工作日志进行新增、修改和删除，通知信息可根据单选按钮获取发出或收到的指令，可查看值班记录和设置值班组。 | 200000
| 智能诊断 | 分析热源、热力站、居建侧的设备故障情况、能耗情况、控制情况，给出诊断的分数，可以根据站点设置分析的参数，添加忽略不分析的设备或重新加入分析的设备。 | 50000
地理信息 | 二维GIS地图 | 通过GIS地图展示热力公司下的供热管网、管网、热力站、分部管辖区域、管井等的地理信息，给用户提供了从整网的视角查看供热系统站点分布和运行状态。 | 200000
| 工艺图 | 配置组态图可以进行组态图的绘制，并给站点进行配置。绘制运行图模块包括运行图绘制、设备数据绑定功能，通过拖拽、排列、连线等一系列操作，在绘制画板区域绘制运行图，通过右边框的数据对设备绑定对应数据，还可设置样式管线、图标、背景、文本样式等。 | 100000
统计分析 | 驾驶舱 | 实时反映热力企业的整体运行状态，将各信息化子系统的数据、图形进行整合，对关键信息进行提炼、汇总、展示。 | 70000
报表管理 | 历史数据 | 以年月日的时间和采集频率为维度，对各子/分公司级下属热源/热站的水、电、热表历史数据，及锅炉机组、热站机组、室温等历史数据 | 40000
| 逐时数据 | 热站小时能耗汇总,通过筛选汇总维度、展示维度、时间段展示能耗数据，包括组织一级、组织二级、热站名称、开始时间、截至时间、耗热量、耗电量、耗水量等。 | 40000
| 逐日报表 | 热源日单耗展示查询日期范围内热源的每天的日单耗数据。 | 50000
| 累计统计 | 热站能耗统计报表，统计查询周期内换热站的供热面积、热量情况、同期热量情况、水量情况、同期水量情况、电量情况、同期电量情况 | 40000
总计 |  |  | 2000000

## 智慧供热客服平台
智慧供热客服平台投资估算
序号 | 产品功能 | 子功能 | 数量 | 单价（元） | 总价（元） | 功能简介 | 备注
客服系统软件
1 | 客服标准版 | 客服工作台 | 1 | 250000 | 250000 | 工单受理/工单处理/工单回访/呼损管理/投诉类工单
|  | 维修工作台 |  |  |  | 工单分派/工单回复/工单督办/延时审核/工单监管
|  | 工作监管 |  |  |  | 坐席状态监管/采暖期工单量走势/小区、换热站工单量排名/工单量各数据范围占比图/维修站、维修队位置/工单、电话量排名靠前的小区/查看维修员行动轨迹
|  | 管理中心 |  |  |  | 知识库管理/公告信息/运行信息/短信主题管理/短信发送/短信发送记录/黑名单管理/话机呼叫转移
|  | 报表统计 |  |  |  | 工单电话明细/电话统计/工单数量统计/工单类型统计
|  | 系统设置 |  |  |  | 组织机构管理/权限角色管理/基础选项设置/数据字典设置/维修区域管理
2 | 维修手机APP | 首页 | 1 | 120000 | 120000 | 工单池/待接收/待回复/待督办/提交的督办/待审核
|  | GIS |  |  |  | 小区人员GIS监管统计
|  | 监管 |  |  |  | 小区/机构人员工单监管
|  | 统计 |  |  |  | 工单类型统计/处理情况统计
|  | 我的 |  |  |  | 消息接收/个人信息修改/密码修改/版本升级
3 | 微网厅 | 在线报修 | 1 | 40000 | 40000 | 在线报修/进度查询/服务评价
进度查询
服务评价
小计 |  |  |  |  | 410000
呼叫平台及硬件
1 | 呼叫中心综合通讯平台 | 呼叫中心综合通讯平台（CTI） | 1 | 49700 | 49700 | 基本电话通讯交换 通讯交换与计算机协议解析 基本通讯座席录音等参数设置 与座席间的软件状态命令通讯 包含4坐席内线授权、4坐席外线授权 语音网关1台 | 赛普智成
2 | 通讯服务器 | IPC9100 | 1 | 12200 | 12200 | LINUX系统，1U的设备，尺寸：43*430*450mm（H*W*D），4核CPU，8G内存，200G固态硬盘，双网口，250W单电源 | 赛普智成
小计 |  |  |  |  | 61900
1 | 技术服务费 | 技术服务费 | 1 | 30000 | 30000 | 软件上线、初始化、培训
服务器及其他硬件设备部署与组网调试
客服系统坐席网络、电话线路部署调试；
实施所需配件辅材
2 | 用户本地网络 | 50M企业级带宽，固定公网独立1个IP，3年费用； |  |  |  | 自备，约2万元/每年，以项目当地实际为准
3 | 技术维护费 | 系统巡检、故障排查 | 每年 |  |  | 质保期过后，每年收取不超过合同额5%的维护费；另签合同；
4 | 用户授权费 | 超过系统默认用户后费用 | 0 | 3000 | 0
合计 |  |  |  |  | 501900

## 智慧供热收费平台
智慧供热收费平台投资估算
序号 | 产品功能 | 子功能 | 数量 | 单价（元） | 总价（元） | 功能简介 | 备注
收费系统软件
1 | 收费标准版 | 收费 | 1 | 180000 | 180000 | 收费\费用增减设置\费用增减设置记录\变更管理\变更记录查询\年度应收生成\年度数据调整\核减退费
|  | 客户 |  |  |  | 客户资料\过户客户管理\拆迁过户管理\交费单位管理\退网客户管理\黑名单管理
|  | 查询 |  |  |  | 综合查询，收费金额、收费记录查询
|  | 报表 |  |  |  | 系统标准报表
|  | 票据 |  |  |  | 入库\退库\领用/返还\补开\明细管理
|  | 设置 |  |  |  | 组织机构管理\权限角色\基础选项\基础类别\基础数据\系统日志\客户数据导入\票据调打\收据设计\菜单管理\客户资料导入\收费数据导入
2 | 稽查 | 稽查（含APP） | 1 | 30000 | 30000 | 常见问题\稽查计划\稽查派工\操作台\黑名单管理 批量管理\稽查人员完成情况统计表\稽查计划完成情况统计表 稽查情况报表
3 | 开关栓 | 开关栓（含APP） | 1 | 30000 | 30000 | 开关栓操作\记录查询\用户设置
4 | 催缴 | 催缴计划 | 1 | 60000 | 60000 | 稽查计划由催缴负责人建立具体计划，使催缴人员按照计划进行催缴任务。支持新建、修改、删除、查询。
|  | 催缴派工 |  |  |  | 用于将热用户添加到对应的计划中，系统自动将热用户工单平均分配至参与人员个人。
|  | 催缴工作台 |  |  |  | 用于催缴人员查看工作内容并进行催缴、批量催缴、移出催缴计划等操作。
|  | 催缴记录查询 |  |  |  | 用于催缴记录的查询。
5 | 审批 | 审批设置 | 1 | 60000 | 60000 | 进行相关审批业务设置
|  | 业务审批 |  |  |  | 对待办审批进行审批操作
|  | 我的发起 |  |  |  | 对已经发起提交的审批进行追踪查询
|  | 审批查询 |  |  |  | 对审批单进行筛选查询
6 | 三方渠道管理 | 代收开关设置 | 1 | 30000 | 30000 | 可按收费渠道与收费方式配置代收渠道的开启和结束时间
|  | 代收记录查询 |  |  |  | 对银行代收、微信、支付宝收退费记录的查询
|  | 对账记录查询 |  |  |  | 对银行、支付宝每日对账信息的查询
|  | 安全日志 |  |  |  | 银行代收、支付宝安全操作日志，记录操作动作
7 | 银行代收接口 | 银行对接 | 1 | 30000 | 30000 | 接口包含客户查询、费用查询、暖费缴纳、对账
8 | 微网厅 | 登录/客户绑定 | 1 | 50000 | 50000 | 对热用户的房产进行绑定，支持一户绑定多个房产
|  | 暖费查询 |  |  |  | 查询各房产的欠费详情，查询操作不会产生订单
|  | 在线缴费 |  |  |  | 交纳暖费，缴费完成后会推送支付成功的消息，属于三方支付的一部分
|  | 线上发票申请、下载 |  |  |  | 线上发票申请、下载
|  | 缴费记录 |  |  |  | 查询历年的缴费记录
|  | 通知公告 |  |  |  | 企业可在此模块发布通知公告
|  | 常见问题 |  |  |  | 内置常见问题及答案，热用户可自助查询
9 | 税控对接 | 电子发票 | 1 | 30000 | 30000 | 航天/百望信息或其他税控。需热力先建立自己的税务系统。
|  | 发票开关设置 |  |  |  | 设置电子发票是否推送以及开票人、复核人名称
|  | 电子发票使用明细表 |  |  |  | 用于查询已开电子发票明细
10 | 经营助手APP | 经营助手APP | 1 | 60000 | 60000 | 开关栓、稽查app
11 | 数据迁移 | 将原有系统中的客户数据迁移到本系统 | 1 | 20000 | 20000
小计 |  |  |  |  | 580000
收费系统硬件
2 | 高拍仪 | 图纸资料上传 | 4 | 396 | 1584 | 国内一线品牌，不低于1300万像素，扫描尺寸：A4，扫描速度：1S | 良田ZC1086L
小计 |  |  |  |  | 1584
合计
1 | 技术服务费 | 技术服务费 | 1 | 30000 | 30000 | 软件上线、初始化、培训
服务器及其他硬件设备部署与组网调试
实施所需配件辅材
2 | 用户本地网络 | 50M企业级带宽，固定公网独立1个IP，3年费用； |  |  |  | 自备，约2万元/每年，以项目当地实际为准
3 | 技术维护费 | 系统巡检、故障排查 | 每年 |  |  | 质保期过后，每年收取不超过合同额5%的维护费；另签合同；
4 | 用户授权费 | 超过系统默认用户后费用 | 0 | 3000 | 0
合计 |  |  |  |  | 611584

## 云服务器
云服务器投资估算
序号 | 服务器名称 | 详细参数 | 数量 | 单位 | 3年总价（元） | 用途 | 备注
1 | 云服务器 | 8C/64G/200G系统盘500G数据盘，高I/O | 1 | 项 | 28131 | 生产应用服务器
2 | 云服务器 | 8C/64G/200G系统盘1T数据盘，高I/O | 1 | 项 | 31817 | 生产数据库服务器
3 | 云服务器 | 16C/128G/200G系统盘2T数据盘，高I/O | 1 | 项 | 62226 | 生产数据清洗服务器
4 | 云服务器 | 16C/128G/200G系统盘1T数据盘，高I/O | 2 | 项 | 110051 | 收费客服服务器
5 | 下一代防火墙（含WAF/防篡改模块） | 云防火墙带宽，应用层100M;2C4G 系统盘80G | 1 | 项 | 54679
6 | 日志审计 | 云日志审计：资产数10;4C8G 系统盘40G 数据盘400G | 1 | 项 | 48768
7 | 终端安全EDR（防病毒/补丁/基线/微隔离） | 终端安全EDR：资产数10;4C8G 系统盘330G | 1 | 项 | 37323
8 | 堡垒机 | 云堡垒机：资产数10;2C4G 系统盘300G | 1 | 项 | 29398
9 | 安全管理中心(主机漏扫) | 安全管理中心基础版 （主机漏扫）：资产数10;4C8G 系统盘200G 5M公网带宽 1个弹性IP | 1 | 项 | 44560
10 | 云带宽 | 20M共享带宽 | 3 | 条 | 30792
11 | 服务器安全卫士 | 服务器安全卫士（企业版） | 5 | 项 | 8589
合计（元） |  |  |  |  | 486334

## 软件配套设备
软件配套设备投资估算
序号 | 设备 | 规格参数 | 单位 | 数量 | 品牌 | 型号 | 单价 | 总价 | 备注 | 规格参数(采购询价)
1 | 云服务 | 云平台托管服务 托管生产、收费、客服系统业务服务； 提供云端数据存储服务； 提供数据通讯上传组网服务； 提供云端专线链路服务； 三年费用 | 套 | 1 | 工大科雅 | 供热云 |  | 0 |  | 云平台托管服务 托管生产、收费、客服系统业务服务； 提供云端数据存储服务； 提供数据通讯上传组网服务； 提供云端专线链路服务； 三年费用
2 | 台式机 | 处理器 I7/内存16G DDR4/硬盘：2T机械+256固态/显卡：2G 独显 /500W电源/三年原厂保修/无线键鼠套装/含正版win10专业版操作系统/含24寸显示器 | 台 | 3 | 联想 | M650 | 11000 | 33000 | 现场2017年设备，老旧更换
3 | 防火墙 | 1U机架式，2*GE WAN+8*GE Combo+2*10GE SFP+,1交流电源,含SSL VPN 100用户)支持IPSEC VPN,SSL VPN,100条授权，每秒新建连接数：80000，并发连接数：1200000，防火墙吞吐量：800Mbps，IPSEC吞吐量：800Mbps；3年四合一防火墙软件授权；3年硬件质保。 | 台 | 1 | 华为 | USG6309E | 25000 | 25000 |  | 1U机架式，2*GE WAN+8*GE Combo+2*10GE SFP+,1交流电源,含SSL VPN 100用户)支持IPSEC VPN,SSL VPN,100条授权，每秒新建连接数：80000，并发连接数：1200000，防火墙吞吐量：800Mbps，IPSEC吞吐量：800Mbps；3年四合一防火墙软件授权；3年硬件质保。
4 | 交换机 | 24个10/100/1000BASE-T以太网端口,4个千兆SFP,含1个60W交流电源，交换容量336Gbps/3.36Tbps，包转发率96/126Mpps,带1个60W交流电源。 | 台 | 1 | 华为 | S5735S-S24T4X-XA | 5624 | 5624 |  | 24个10/100/1000BASE-T以太网端口,4个千兆SFP,含1个60W交流电源，交换容量336Gbps/3.36Tbps，包转发率96/126Mpps,带1个60W交流电源。
5 | 微软数据库软件 | MS SQL Server 2022 标准版 | 套 | 3 | 微软 | MS SQL Server 标准版 | 6571 | 19713 | 生产两套、客服一套 | MS SQL Server 2022 标准版
6 | 网络专线 | 50M企业级带宽，固定公网独立1个IP，3年费用； | 条 | 1 | 移动/联通/电信 | 移动/联通/电信 |  | 0 |  | 50M企业级带宽，固定公网独立1个IP，3年费用；
7 | 内网专线 | 电路专线，支持用户自行分配IP，中心30M，分支10M | 条 |  | 移动/联通/电信 | 移动/联通/电信 |  | 0 |  | 电路专线，支持用户自行分配IP，中心30M，分支10M
合计 | [7 empty] | 83337

## 机组
板换、水泵设备改造投资估算
序号 | 换热站名 | 设备名称 | 规格型号 | 制造商 | 数量 | 单位 | 备注 | 单价（元） | 合计（元） | 备注
1 | 山水名居 | 板式换热器 | KYLS20H-1.6/150-180-E | 天津科雅 | 1 | 台 | 板片316L/0.6 | 148856 | 148856
2 |  | 循环水泵 | Q=400t/h,H=32m,N=55KW | 格兰富 | 1 | 台 | TP200-400/4 | 126645 | 126645
4 | 西区热源厂 | 循环水泵 | Q=662t/h,H=44m,N=110KW | 格兰富 | 1 | 台 | TP200-590/4 | 161400 | 161400
|  | 循环水泵 | Q=814.4t/h,H=28.23m,N=90KW | 格兰富 | 1 | 台 | LS 250-200-360A | 128334 | 128334
5 |  | 补水水泵 | Q=12.5t/h,H=50m,N=4KW | 格兰富 | 1 | 台 | CR15-4 | 23563 | 23563
6 | 党校 | 板式换热器 | KYLS15H-1.6/150-120-E | 天津科雅 | 2 | 台 | 板片316L/0.6 | 100904 | 201808
7 |  | 循环水泵 | Q=262t/h,H=38m,N=45KW | 格兰富 | 1 | 台 | TP150-450/4 | 111061 | 111061
|  | 循环水泵 | Q=400t/h,H=50m,N=75KW | 格兰富 | 1 | 台 | TP150-660/4 | 135565 | 135565
8 |  | 补水水泵 | Q=12.5t/h,H=32m,N=3KW | 格兰富 | 2 | 台 | CR15-3 | 20984 | 41968
9 | 二小 | 板式换热器 | KYLS15H-1.6/150-100-E | 天津科雅 | 2 | 台 | 板片316L/0.6 | 84920 | 169840
10 |  | 循环水泵 | Q=180t/h,H=32m,N=22KW | 格兰富 | 2 | 台 | TP100-390/2 | 59474 | 118948
11 |  | 补水水泵 | Q=6t/h,H=51m,N=2.2KW | 格兰富 | 2 | 台 | CR5-10 | 14953 | 29906
12 | 四中 | 板式换热器 | KYLS20H-1.6/150-120-E | 天津科雅 | 2 | 台 | 板片316L/0.6 | 100904 | 201808
13 |  | 循环水泵 | Q=374t/h,H=44m,N=75KW | 格兰富 | 1 | 台 | TP150-660/4 | 135565 | 135565
|  | 循环水泵 | Q=521t/h,H=24m,N=45KW | 格兰富 | 1 | 台 | TP200-320/4 | 123925 | 123925
14 |  | 补水水泵 | Q=12.5t/h,H=32m,N=3KW | 格兰富 | 2 | 台 | CR15-3 | 20984 | 41968
15 | 东方明珠 | 循环水泵 | Q=346t/h,H=38m,N=55KW | 格兰富 | 1 | 台 | TP150-520/4 | 118640 | 118640
16 |  | 循环水泵 | Q=580t/h,H=22m,N=45KW | 格兰富 | 1 | 台 | TP200-270/4 | 114096 | 114096
|  | 补水水泵 | Q=21t/h,H=46m,N=4KW | 格兰富 | 1 | 台 | CR15-5 | 24482 | 24482
17 |  | 补水水泵 | Q=16t/h,H=46m,N=4KW | 格兰富 | 1 | 台 | CR15-4 | 23563 | 23563
18 | 新利1 | 板式换热器 | KYLS15H-1.6/150-120-E | 天津科雅 | 2 | 台 | 板片316L/0.6 | 100904 | 201808
19 |  | 循环水泵 | Q=374t/h,H=44m,N=75KW | 格兰富 | 1 | 台 | TP150-660/4 | 135565 | 135565
|  | 循环水泵 | Q=521t/h,H=24m,N=55KW | 格兰富 | 1 | 台 | TP200-320/4 | 123925 | 123925
20 |  | 补水水泵 | Q=17t/h,H=44.8m,N=4KW | 格兰富 | 1 | 台 | CR15-4 | 23563 | 23563
21 | 国税 | 板式换热器 | KYM15H-1.6/150-120-E | 天津科雅 | 1 | 台 | 板片316L/0.6 | 100904 | 100904
22 |  | 循环水泵 | Q=272.7m,H=19.9m,N=22KW | 格兰富 | 1 | 台 | TP125-310/2 | 52991 | 52991
23 |  | 补水水泵 | Q=21t/h,H=46.7m,N=4KW | 格兰富 | 1 | 台 | CR15-5 | 24482 | 24482
24 | 鑫盛 | 板式换热器 | KYBR15H-1.6/150-140-E | 天津科雅 | 2 | 台 | 板片316L/0.6 | 116888 | 233776
25 |  | 循环水泵 | Q=500t/h,H=32m,N=75KW | 格兰富 | 2 | 台 | TP200-410/4 | 136332 | 272664
26 |  | 补水水泵 | Q=32t/h,H=40m,N=5.5KW | 格兰富 | 2 | 台 | CR32-3 | 34244 | 68488
27 | 老南门 | 板式换热器 | KYLS15H-1.6/150-100-E | 天津科雅 | 2 | 台 | 板片316L/0.6 | 84920 | 169840
28 |  | 循环水泵 | Q=374t/h,H=40m,N=75KW | 格兰富 | 1 | 台 | TP150-520/4 | 118640 | 118640
29 |  | 补水水泵 | Q=17t/h,H=44.8m,N=4KW | 格兰富 | 1 | 台 | CR15-4 | 23563 | 23563
32 | 公司 | 补水水泵 | Q=20t/h,H=50m,N=5.5KW | 格兰富 | 1 | 台 | CR15-6 | 28184 | 28184
34 | 职教中心 | 循环水泵 | Q=178.9t/h,H=30.7m,N=22KW | 格兰富 | 2 | 台 | TP100-390/2 | 59474 | 118948
35 |  | 补水水泵 | Q=5.8t/h,H=35.3m,N=1.1KW | 格兰富 | 2 | 台 | CR5-7 | 12796 | 25592
36 |  | 运费 |  |  | 1 | 项 |  | 34600 | 34600
总计 | [8 empty] | 3939474 | 包含总安装拆除费用300000元

## 城区换热站自控系统提质与升级改造
城区换热站自控系统改造投资估算
序号 | 换热站名称 | 设备名称 | 规格型号 | 单位 | 数量 | 单价/元 | 总价/元 | 备注
1 | 老南门换热站 | PLC控制柜 | 单系统，立柜，3循3补 | 台 | 1 | 82000 | 82000 | 含全部所带设备正常运行的安装，线缆、辅材、联调等
|  | 压力变送器 | 401002/999-11/045 250mm线长 | 台 | 6 | 472 | 2832
|  | 温度变送器 | 902123/10+9070/20 | 台 | 4 | 793 | 3172
|  | 液位变送器 | YC102 | 套 | 1 | 806 | 806
|  | 电磁阀 | DN25-PN16 | 套 | 1 | 956 | 956
|  | 电动球阀 | HL-10S/AC220V DN50+控制柜 | 台 | 1 | 2448 | 2448
|  | 水浸变送器 | JS-DP-201 | 套 | 1 | 253 | 253
|  | 热量表 | CRL-G-D2-D-DN250-（0+1）-R-B-0-3 | 台 | 1 | 8343 | 8343
|  | 4G网关 | AR7000-A | 台 | 1 | 708 | 708
|  | UPS电源 | K1000 | 台 | 1 | 820 | 820
|  | 护套线 | RVV3*2.5 | 米 | 50 |  | 0
|  | 屏蔽线 | RVVP6*1 | 米 | 200 |  | 0
|  | 屏蔽线 | RVVSP2*1 | 米 | 600 |  | 0
|  | 网络系统及设备安装联调 |  |  | 1 |  | 0
|  | 合计 |  |  |  |  | 102338
2 | 鑫河换热站（双机组） | PLC控制柜 | 双系统，立柜，3循3补 | 台 | 1 | 90000 | 90000 | 含全部所带设备正常运行的安装，线缆、辅材、联调等
|  | 压力变送器 | 401002/999-11/045 250mm线长 | 台 | 9 | 472 | 4248
|  | 温度变送器 | 902123/10+9070/20 | 台 | 7 | 793 | 5551
|  | 液位变送器 | YC102 | 套 | 1 | 806 | 806
|  | 电磁阀 | DN25-PN16 | 套 | 2 | 956 | 1912
|  | 电动球阀 | HL-10S/AC220V DN50+控制柜 | 台 | 1 | 2448 | 2448
|  | 水浸变送器 | JS-DP-201 | 套 | 1 | 253 | 253
|  | 电动调节阀 | QT-DN250+SKC62 | 台 | 1 | 15140 | 15140
|  | 热量表 | CRL-G-D2-D-DN300-（0+1）-R-B-0-3 | 台 | 1 | 9412 | 9412
|  | 热量表 | CRL-G-D2-D-DN250-（0+1）-R-B-0-3 | 台 | 1 | 8343 | 8343
|  | 4G网关 | AR7000-A | 台 | 1 | 708 | 708
|  | UPS电源 | K1000 | 台 | 1 | 820 | 820
|  | 护套线 | RVV3*2.5 | 米 | 50 |  | 0
|  | 屏蔽线 | RVVP6*1 | 米 | 200 |  | 0
|  | 屏蔽线 | RVVSP2*1 | 米 | 600 |  | 0
|  | 管材 | DN250 | 米 | 12 | 270 | 3240
|  | 弯头 | DN250 | 个 | 3 | 470 | 1410
|  | 网络系统及设备安装联调 |  |  | 1 |  | 0
|  | 合计 |  |  |  |  | 144291
3 | 和平新居换热站 | PLC控制柜 | 单系统，立柜，3循3补 | 台 | 1 | 82000 | 82000 | 含全部所带设备正常运行的安装，线缆、辅材、联调等
|  | 压力变送器 | 401002/999-11/045 250mm线长 | 台 | 6 | 472 | 2832
|  | 温度变送器 | 902123/10+9070/20 | 台 | 4 | 793 | 3172
|  | 液位变送器 | YC102 | 套 | 1 | 806 | 806
|  | 电磁阀 | DN25-PN16 | 套 | 1 | 956 | 956
|  | 电动球阀 | HL-10S/AC220V DN50+控制柜 | 台 | 1 | 2448 | 2448
|  | 水浸变送器 | JS-DP-201 | 套 | 1 | 253 | 253
|  | 热量表 | CRL-G-D2-D-DN250-（0+1）-R-B-0-3 | 台 | 1 | 8343 | 8343
|  | 4G网关 | AR7000-A | 台 | 1 | 708 | 708
|  | UPS电源 | K1000 | 台 | 1 | 820 | 820
|  | 护套线 | RVV3*2.5 | 米 | 50 |  | 0
|  | 屏蔽线 | RVVP6*1 | 米 | 200 |  | 0
|  | 屏蔽线 | RVVSP2*1 | 米 | 600 |  | 0
|  | 网络系统及设备安装联调 |  |  | 1 |  | 0
|  | 合计 |  |  |  |  | 102338
4 | 永康花园换热站（双机组） | PLC控制柜 | 双系统，立柜，3循3补 | 台 | 1 | 90000 | 90000 | 含全部所带设备正常运行的安装，线缆、辅材、联调等
|  | 压力变送器 | 401002/999-11/045 250mm线长 | 台 | 9 | 472 | 4248
|  | 温度变送器 | 902123/10+9070/20 | 台 | 7 | 793 | 5551
|  | 液位变送器 | YC102 | 套 | 1 | 806 | 806
|  | 电磁阀 | DN25-PN16 | 套 | 2 | 956 | 1912
|  | 电动球阀 | HL-10S/AC220V DN50+控制柜 | 台 | 1 | 2448 | 2448
|  | 水浸变送器 | JS-DP-201 | 套 | 1 | 253 | 253
|  | 热量表 | CRL-G-D2-D-DN250-（0+1）-R-B-0-3 | 台 | 2 | 8343 | 16686
|  | 4G网关 | AR7000-A | 台 | 1 | 708 | 708
|  | UPS电源 | K1000 | 台 | 1 | 820 | 820
|  | 护套线 | RVV3*2.5 | 米 | 50 |  | 0
|  | 屏蔽线 | RVVP6*1 | 米 | 200 |  | 0
|  | 屏蔽线 | RVVSP2*1 | 米 | 600 |  | 0
|  | 网络系统及设备安装联调 |  |  | 1 |  | 0
|  | 合计 |  |  |  |  | 123432
5 | 宏盛换热站 | PLC控制柜 | 单系统，立柜，3循3补 | 台 | 1 | 82000 | 82000 | 含全部所带设备正常运行的安装，线缆、辅材、联调等
|  | 压力变送器 | 401002/999-11/045 250mm线长 | 台 | 6 | 472 | 2832
|  | 温度变送器 | 902123/10+9070/20 | 台 | 4 | 793 | 3172
|  | 液位变送器 | YC102 | 套 | 1 | 806 | 806
|  | 电磁阀 | DN25-PN16 | 套 | 1 | 956 | 956
|  | 电动球阀 | HL-10S/AC220V DN50+控制柜 | 台 | 1 | 2448 | 2448
|  | 水浸变送器 | JS-DP-201 | 套 | 1 | 253 | 253
|  | 电动调节阀 | QT-DN250+SKC62 | 台 | 1 | 15140 | 15140
|  | 热量表 | CRL-G-D2-D-DN250-（0+1）-R-B-0-3 | 台 | 1 | 8343 | 8343
|  | 4G网关 | AR7000-A | 台 | 1 | 708 | 708
|  | UPS电源 | K1000 | 台 | 1 | 820 | 820
|  | 护套线 | RVV3*2.5 | 米 | 50 |  | 0
|  | 屏蔽线 | RVVP6*1 | 米 | 200 |  | 0
|  | 屏蔽线 | RVVSP2*1 | 米 | 600 |  | 0
|  | 网络系统及设备安装联调 |  |  | 1 |  | 0
|  | 合计 |  |  |  |  | 117478
6 | 二小换热站 | PLC控制柜 | 单系统，立柜，3循3补 | 台 | 1 | 82000 | 82000 | 含全部所带设备正常运行的安装，线缆、辅材、联调等
|  | 压力变送器 | 401002/999-11/045 250mm线长 | 台 | 6 | 472 | 2832
|  | 温度变送器 | 902123/10+9070/20 | 台 | 4 | 793 | 3172
|  | 液位变送器 | YC102 | 套 | 1 | 806 | 806
|  | 电磁阀 | DN25-PN16 | 套 | 1 | 956 | 956
|  | 电动球阀 | HL-10S/AC220V DN50+控制柜 | 台 | 1 | 2448 | 2448
|  | 水浸变送器 | JS-DP-201 | 套 | 1 | 253 | 253
|  | 热量表 | CRL-G-D2-D-DN200-（0+1）-R-B-0-3 | 台 | 1 | 7713 | 7713
|  | 4G网关 | AR7000-A | 台 | 1 | 708 | 708
|  | UPS电源 | K1000 | 台 | 1 | 820 | 820
|  | 护套线 | RVV3*2.5 | 米 | 50 |  | 0
|  | 屏蔽线 | RVVP6*1 | 米 | 200 |  | 0
|  | 屏蔽线 | RVVSP2*1 | 米 | 600 |  | 0
|  | 管材 | DN150 | 米 | 4 | 128 | 512
|  | 弯头 | DN150 | 个 | 3 | 210 | 630
|  | 网络系统及设备安装联调 |  |  | 1 |  | 0
|  | 合计 |  |  |  |  | 102850
7 | 和平市场换热站 | PLC控制柜 | 单系统，立柜，3循3补 | 台 | 1 | 82000 | 82000 | 含全部所带设备正常运行的安装，线缆、辅材、联调等
|  | 变频柜 | 7.5KW一拖一 | 台 | 1 | 11388 | 11388
|  | 压力变送器 | 401002/999-11/045 250mm线长 | 台 | 6 | 472 | 2832
|  | 温度变送器 | 902123/10+9070/20 | 台 | 4 | 793 | 3172
|  | 液位变送器 | YC102 | 套 | 1 | 806 | 806
|  | 电磁阀 | DN25-PN16 | 套 | 1 | 956 | 956
|  | 电动球阀 | HL-10S/AC220V DN50+控制柜 | 台 | 1 | 2448 | 2448
|  | 水浸变送器 | JS-DP-201 | 套 | 1 | 253 | 253
|  | 热量表 | CRL-G-D2-D-DN200-（0+1）-R-B-0-3 | 台 | 1 | 7713 | 7713
|  | 4G网关 | AR7000-A | 台 | 1 | 708 | 708
|  | UPS电源 | K1000 | 台 | 1 | 820 | 820
|  | 护套线 | RVV3*2.5 | 米 | 50 |  | 0
|  | 屏蔽线 | RVVP6*1 | 米 | 200 |  | 0
|  | 屏蔽线 | RVVSP2*1 | 米 | 600 |  | 0
|  | 网络系统及设备安装联调 |  |  | 1 |  | 0
|  | 合计 |  |  |  |  | 113096
8 | 鑫盛家园换热站（双机组） | PLC控制柜 | 双系统，立柜，3循3补 | 台 | 1 | 90000 | 90000 | 含全部所带设备正常运行的安装，线缆、辅材、联调等
|  | 压力变送器 | 401002/999-11/045 250mm线长 | 台 | 9 | 472 | 4248
|  | 温度变送器 | 902123/10+9070/20 | 台 | 7 | 793 | 5551
|  | 液位变送器 | YC102 | 套 | 1 | 806 | 806
|  | 电磁阀 | DN25-PN16 | 套 | 2 | 956 | 1912
|  | 电动球阀 | HL-10S/AC220V DN50+控制柜 | 台 | 1 | 2448 | 2448
|  | 水浸变送器 | JS-DP-201 | 套 | 1 | 253 | 253
|  | 电动调节阀 | QT-DN250+SKC62 | 台 | 1 | 15140 | 15140
|  | 热量表 | CRL-G-D2-D-DN250-（0+1）-R-B-0-3 | 台 | 2 | 8343 | 16686
|  | 4G网关 | AR7000-A | 台 | 1 | 708 | 708
|  | UPS电源 | K1000 | 台 | 1 | 820 | 820
|  | 护套线 | RVV3*2.5 | 米 | 50 |  | 0
|  | 屏蔽线 | RVVP6*1 | 米 | 200 |  | 0
|  | 屏蔽线 | RVVSP2*1 | 米 | 600 |  | 0
|  | 管材 | DN250 | 米 | 5 | 270 | 1350
|  | 弯头 | DN250 | 个 | 3 | 470 | 1410
|  | 网络系统及设备安装联调 |  |  | 1 |  | 0
|  | 合计 |  |  |  |  | 141332
9 | 四中换热站 | PLC控制柜 | 单系统，立柜，3循3补 | 台 | 1 | 82000 | 82000 | 含全部所带设备正常运行的安装，线缆、辅材、联调等
|  | 压力变送器 | 401002/999-11/045 250mm线长 | 台 | 6 | 472 | 2832
|  | 温度变送器 | 902123/10+9070/20 | 台 | 4 | 793 | 3172
|  | 液位变送器 | YC102 | 套 | 1 | 806 | 806
|  | 电磁阀 | DN25-PN16 | 套 | 1 | 956 | 956
|  | 电动球阀 | HL-10S/AC220V DN50+控制柜 | 台 | 1 | 2448 | 2448
|  | 水浸变送器 | JS-DP-201 | 套 | 1 | 253 | 253
|  | 热量表 | CRL-G-D2-D-DN250-（0+1）-R-B-0-3 | 台 | 1 | 8343 | 8343
|  | 4G网关 | AR7000-A | 台 | 1 | 708 | 708
|  | UPS电源 | K1000 | 台 | 1 | 820 | 820
|  | 护套线 | RVV3*2.5 | 米 | 50 |  | 0
|  | 屏蔽线 | RVVP6*1 | 米 | 200 |  | 0
|  | 屏蔽线 | RVVSP2*1 | 米 | 600 |  | 0
|  | 网络系统及设备安装联调 |  |  | 1 |  | 0
|  | 合计 |  |  |  |  | 102338
10 | 发行路换热站 | PLC控制柜 | 单系统，立柜，3循3补 | 台 | 1 | 82000 | 82000 | 含全部所带设备正常运行的安装，线缆、辅材、联调等
|  | 压力变送器 | 401002/999-11/045 250mm线长 | 台 | 6 | 472 | 2832
|  | 温度变送器 | 902123/10+9070/20 | 台 | 4 | 793 | 3172
|  | 液位变送器 | YC102 | 套 | 1 | 806 | 806
|  | 电磁阀 | DN25-PN16 | 套 | 1 | 956 | 956
|  | 电动球阀 | HL-10S/AC220V DN50+控制柜 | 台 | 1 | 2448 | 2448
|  | 水浸变送器 | JS-DP-201 | 套 | 1 | 253 | 253
|  | 热量表 | CRL-G-D2-D-DN250-（0+1）-R-B-0-3 | 台 | 1 | 8343 | 8343
|  | 4G网关 | AR7000-A | 台 | 1 | 708 | 708
|  | UPS电源 | K1000 | 台 | 1 | 820 | 820
|  | 护套线 | RVV3*2.5 | 米 | 50 |  | 0
|  | 屏蔽线 | RVVP6*1 | 米 | 200 |  | 0
|  | 屏蔽线 | RVVSP2*1 | 米 | 600 |  | 0
|  | 网络系统及设备安装联调 |  |  | 1 |  | 0
|  | 合计 |  |  |  |  | 102338
11 | 东风路换热站 | PLC控制柜 | 单系统，立柜，3循3补 | 台 | 1 | 82000 | 82000 | 含全部所带设备正常运行的安装，线缆、辅材、联调等
|  | 压力变送器 | 401002/999-11/045 250mm线长 | 台 | 6 | 472 | 2832
|  | 温度变送器 | 902123/10+9070/20 | 台 | 4 | 793 | 3172
|  | 液位变送器 | YC102 | 套 | 1 | 806 | 806
|  | 电磁阀 | DN25-PN16 | 套 | 1 | 956 | 956
|  | 电动球阀 | HL-10S/AC220V DN50+控制柜 | 台 | 1 | 2448 | 2448
|  | 水浸变送器 | JS-DP-201 | 套 | 1 | 253 | 253
|  | 热量表 | CRL-G-D2-D-DN200-（0+1）-R-B-0-3 | 台 | 1 | 7713 | 7713
|  | 4G网关 | AR7000-A | 台 | 1 | 708 | 708
|  | UPS电源 | K1000 | 台 | 1 | 820 | 820
|  | 护套线 | RVV3*2.5 | 米 | 50 |  | 0
|  | 屏蔽线 | RVVP6*1 | 米 | 200 |  | 0
|  | 屏蔽线 | RVVSP2*1 | 米 | 600 |  | 0
|  | 网络系统及设备安装联调 |  |  | 1 |  | 0
|  | 合计 |  |  |  |  | 101708
12 | 体委换热站（双机组） | PLC控制柜 | 双系统，立柜，3循3补 | 台 | 1 | 90000 | 90000 | 含全部所带设备正常运行的安装，线缆、辅材、联调等
|  | 压力变送器 | 401002/999-11/045 250mm线长 | 台 | 8 | 472 | 3776
|  | 温度变送器 | 902123/10+9070/20 | 台 | 8 | 793 | 6344
|  | 液位变送器 | YC102 | 套 | 1 | 806 | 806
|  | 电磁阀 | DN25-PN16 | 套 | 2 | 956 | 1912
|  | 电动球阀 | HL-05s/AC220V DN32+控制柜 | 台 | 1 | 1944 | 1944
|  | 水浸变送器 | JS-DP-201 | 套 | 1 | 253 | 253
|  | 热量表 | CRL-G-D2-D-DN300-（0+1）-R-B-0-3 | 台 | 1 | 9412 | 9412
|  | 4G网关 | AR7000-A | 台 | 1 | 708 | 708
|  | UPS电源 | K1000 | 台 | 1 | 820 | 820
|  | 护套线 | RVV3*2.5 | 米 | 100 |  | 0
|  | 屏蔽线 | RVVP6*1 | 米 | 400 |  | 0
|  | 屏蔽线 | RVVSP2*1 | 米 | 1100 |  | 0
|  | 网络系统及设备安装联调 |  |  | 1 |  | 0
|  | 合计 |  |  |  |  | 115975
13 | 北门换热站 | PLC控制柜 | 单系统，立柜，3循3补 | 台 | 1 | 82000 | 82000 | 含全部所带设备正常运行的安装，线缆、辅材、联调等
|  | 压力变送器 | 401002/999-11/045 250mm线长 | 台 | 6 | 472 | 2832
|  | 温度变送器 | 902123/10+9070/20 | 台 | 4 | 793 | 3172
|  | 液位变送器 | YC102 | 套 | 1 | 806 | 806
|  | 电磁阀 | DN25-PN16 | 套 | 1 | 956 | 956
|  | 电动球阀 | HL-10S/AC220V DN50+控制柜 | 台 | 1 | 2448 | 2448
|  | 水浸变送器 | JS-DP-201 | 套 | 1 | 253 | 253
|  | 电动调节阀 | QT-DN250+SKC62 | 台 | 1 | 15140 | 15140
|  | 热量表 | CRL-G-D2-D-DN250-（0+1）-R-B-0-3 | 台 | 1 | 8343 | 8343
|  | 4G网关 | AR7000-A | 台 | 1 | 708 | 708
|  | UPS电源 | K1000 | 台 | 1 | 820 | 820
|  | 护套线 | RVV3*2.5 | 米 | 100 |  | 0
|  | 屏蔽线 | RVVP6*1 | 米 | 400 |  | 0
|  | 屏蔽线 | RVVSP2*1 | 米 | 1100 |  | 0
|  | 网络系统及设备安装联调 |  |  | 1 |  | 0
|  | 合计 |  |  |  |  | 117478
14 | 公司换热站（三机组） | PLC控制柜 | 三系统，立柜，3循3补 | 台 | 1 | 115000 | 115000 | 含全部所带设备正常运行的安装，线缆、辅材、联调等
|  | 压力变送器 | 401002/999-11/045 250mm线长 | 台 | 12 | 472 | 5664
|  | 温度变送器 | 902123/10+9070/20 | 台 | 10 | 793 | 7930
|  | 液位变送器 | YC102 | 套 | 1 | 806 | 806
|  | 电磁阀 | DN25-PN16 | 套 | 3 | 956 | 2868
|  | 电动球阀 | HL-20S/AC220V DN80+控制柜 | 台 | 1 | 3168 | 3168
|  | 水浸变送器 | JS-DP-201 | 套 | 1 | 253 | 253
|  | 电动调节阀 | QT-DN250+SKC62 | 台 | 1 | 15140 | 15140
|  | 热量表 | CRL-G-D2-D-DN200-（0+1）-R-B-0-3 | 台 | 1 | 7713 | 7713
|  | 热量表 | CRL-G-D2-D-DN250-（0+1）-R-B-0-3 | 台 | 2 | 8343 | 16686
|  | 4G网关 | AR7000-A | 台 | 1 | 708 | 708
|  | UPS电源 | K1000 | 台 | 1 | 820 | 820
|  | 护套线 | RVV3*2.5 | 米 | 150 |  | 0
|  | 屏蔽线 | RVVP6*1 | 米 | 600 |  | 0
|  | 屏蔽线 | RVVSP2*1 | 米 | 1600 |  | 0
|  | 管材 | DN200 | 米 | 20 | 213 | 4260
|  | 弯头 | DN200 | 个 | 8 | 300 | 2400
|  | 网络系统及设备安装联调 |  |  | 1 |  | 0
|  | 合计 |  |  |  |  | 183416
15 | 南区热源厂换热站 | PLC控制柜 | 单系统，立柜，3循3补 | 台 | 1 | 82000 | 82000 | 含全部所带设备正常运行的安装，线缆、辅材、联调等
|  | 压力变送器 | 401002/999-11/045 250mm线长 | 台 | 6 | 472 | 2832
|  | 温度变送器 | 902123/10+9070/20 | 台 | 4 | 793 | 3172
|  | 液位变送器 | YC102 | 套 | 1 | 806 | 806
|  | 电磁阀 | DN25-PN16 | 套 | 1 | 956 | 956
|  | 电动球阀 | HL-20S/AC220V DN80+控制柜 | 台 | 1 | 3168 | 3168
|  | 水浸变送器 | JS-DP-201 | 套 | 1 | 253 | 253
|  | 热量表 | CRL-G-D2-D-DN250-（0+1）-R-B-0-3 | 台 | 1 | 8343 | 8343
|  | 4G网关 | AR7000-A | 台 | 1 | 708 | 708
|  | UPS电源 | K1000 | 台 | 1 | 820 | 820
|  | 护套线 | RVV3*2.5 | 米 | 50 |  | 0
|  | 屏蔽线 | RVVP6*1 | 米 | 200 |  | 0
|  | 屏蔽线 | RVVSP2*1 | 米 | 600 |  | 0
|  | 网络系统及设备安装联调 |  |  | 1 |  | 0
|  | 合计 |  |  |  |  | 103058
16 | 中继换热站 | PLC控制柜 | 单系统，立柜，3循3补 | 台 | 1 | 82000 | 82000 | 含全部所带设备正常运行的安装，线缆、辅材、联调等
|  | 压力变送器 | 401002/999-11/045 250mm线长 | 台 | 6 | 472 | 2832
|  | 温度变送器 | 902123/10+9070/20 | 台 | 4 | 793 | 3172
|  | 液位变送器 | YC102 | 套 | 1 | 806 | 806
|  | 电磁阀 | DN25-PN16 | 套 | 1 | 956 | 956
|  | 电动球阀 | HL-10S/AC220V DN50+控制柜 | 台 | 1 | 2448 | 2448
|  | 水浸变送器 | JS-DP-201 | 套 | 1 | 253 | 253
|  | 热量表 | CRL-G-D2-D-DN200-（0+1）-R-B-0-3 | 台 | 1 | 7713 | 7713
|  | 4G网关 | AR7000-A | 台 | 1 | 708 | 708
|  | UPS电源 | K1000 | 台 | 1 | 820 | 820
|  | 护套线 | RVV3*2.5 | 米 | 50 |  | 0
|  | 屏蔽线 | RVVP6*1 | 米 | 200 |  | 0
|  | 屏蔽线 | RVVSP2*1 | 米 | 600 |  | 0
|  | 网络系统及设备安装联调 |  |  | 1 |  | 0
|  | 合计 |  |  |  |  | 101708
17 | 东方明珠换热站 | PLC控制柜 | 单系统，立柜，3循3补 | 台 | 1 | 82000 | 82000 | 含全部所带设备正常运行的安装，线缆、辅材、联调等
|  | 压力变送器 | 401002/999-11/045 250mm线长 | 台 | 6 | 472 | 2832
|  | 温度变送器 | 902123/10+9070/20 | 台 | 4 | 793 | 3172
|  | 液位变送器 | YC102 | 套 | 1 | 806 | 806
|  | 电磁阀 | DN25-PN16 | 套 | 1 | 956 | 956
|  | 电动球阀 | HL-10S/AC220V DN50+控制柜 | 台 | 1 | 2448 | 2448
|  | 水浸变送器 | JS-DP-201 | 套 | 1 | 253 | 253
|  | 热量表 | CRL-G-D2-D-DN300-（0+1）-R-B-0-3 | 台 | 1 | 9412 | 9412
|  | 4G网关 | AR7000-A | 台 | 1 | 708 | 708
|  | UPS电源 | K1000 | 台 | 1 | 820 | 820
|  | 护套线 | RVV3*2.5 | 米 | 50 |  | 0
|  | 屏蔽线 | RVVP6*1 | 米 | 200 |  | 0
|  | 屏蔽线 | RVVSP2*1 | 米 | 600 |  | 0
|  | 网络系统及设备安装联调 |  |  | 1 |  | 0
|  | 合计 |  |  |  |  | 103407
18 | 四小换热站（双机组） | PLC控制柜 | 双系统，立柜，3循3补 | 台 | 1 | 90000 | 90000 | 含全部所带设备正常运行的安装，线缆、辅材、联调等
|  | 压力变送器 | 401002/999-11/045 250mm线长 | 台 | 9 | 472 | 4248
|  | 温度变送器 | 902123/10+9070/20 | 台 | 7 | 793 | 5551
|  | 液位变送器 | YC102 | 套 | 1 | 806 | 806
|  | 电磁阀 | DN25-PN16 | 套 | 2 | 956 | 1912
|  | 电动球阀 | HL-10S/AC220V DN50+控制柜 | 台 | 1 | 2448 | 2448
|  | 水浸变送器 | JS-DP-201 | 套 | 1 | 253 | 253
|  | 热量表 | CRL-G-D2-D-DN300-（0+1）-R-B-0-3 | 台 | 2 | 9412 | 18824
|  | 4G网关 | AR7000-A | 台 | 1 | 708 | 708
|  | UPS电源 | K1000 | 台 | 1 | 820 | 820
|  | 护套线 | RVV3*2.5 | 米 | 100 |  | 0
|  | 屏蔽线 | RVVP6*1 | 米 | 400 |  | 0
|  | 屏蔽线 | RVVSP2*1 | 米 | 1100 |  | 0
|  | 网络系统及设备安装联调 |  |  | 1 |  | 0
|  | 合计 |  |  |  |  | 125570
19 | 西区热源厂换热站 | PLC控制柜 | 单系统，立柜，3循3补 | 台 | 1 | 82000 | 82000 | 含全部所带设备正常运行的安装，线缆、辅材、联调等
|  | 压力变送器 | 401002/999-11/045 250mm线长 | 台 | 6 | 472 | 2832
|  | 温度变送器 | 902123/10+9070/20 | 台 | 4 | 793 | 3172
|  | 液位变送器 | YC102 | 套 | 1 | 806 | 806
|  | 电磁阀 | DN25-PN16 | 套 | 1 | 956 | 956
|  | 电动球阀 | HL-10S/AC220V DN50+控制柜 | 台 | 1 | 2448 | 2448
|  | 水浸变送器 | JS-DP-201 | 套 | 1 | 253 | 253
|  | 热量表 | CRL-G-D2-D-DN200-（0+1）-R-B-0-3 | 台 | 1 | 7713 | 7713
|  | 4G网关 | AR7000-A | 台 | 1 | 708 | 708
|  | UPS电源 | K1000 | 台 | 1 | 820 | 820
|  | 护套线 | RVV3*2.5 | 米 | 50 |  | 0
|  | 屏蔽线 | RVVP6*1 | 米 | 200 |  | 0
|  | 屏蔽线 | RVVSP2*1 | 米 | 600 |  | 0
|  | 网络系统及设备安装联调 |  |  | 1 |  | 0
|  | 合计 |  |  |  |  | 101708
20 | 新利1#换热站 | PLC控制柜 | 单系统，立柜，3循3补 | 台 | 1 | 82000 | 82000 | 含全部所带设备正常运行的安装，线缆、辅材、联调等
|  | 压力变送器 | 401002/999-11/045 250mm线长 | 台 | 6 | 472 | 2832
|  | 温度变送器 | 902123/10+9070/20 | 台 | 4 | 793 | 3172
|  | 液位变送器 | YC102 | 套 | 1 | 806 | 806
|  | 电磁阀 | DN25-PN16 | 套 | 1 | 956 | 956
|  | 电动球阀 | HL-10S/AC220V DN50+控制柜 | 台 | 1 | 2448 | 2448
|  | 水浸变送器 | JS-DP-201 | 套 | 1 | 253 | 253
|  | 热量表 | CRL-G-D2-D-DN300-（0+1）-R-B-0-3 | 台 | 1 | 9412 | 9412
|  | 4G网关 | AR7000-A | 台 | 1 | 708 | 708
|  | UPS电源 | K1000 | 台 | 1 | 820 | 820
|  | 护套线 | RVV3*2.5 | 米 | 50 |  | 0
|  | 屏蔽线 | RVVP6*1 | 米 | 200 |  | 0
|  | 屏蔽线 | RVVSP2*1 | 米 | 600 |  | 0
|  | 网络系统及设备安装联调 |  |  | 1 |  | 0
|  | 合计 |  |  |  |  | 103407
21 | 新利2#换热站 | PLC控制柜 | 单系统，立柜，3循3补 | 台 | 1 | 82000 | 82000 | 含全部所带设备正常运行的安装，线缆、辅材、联调等
|  | 压力变送器 | 401002/999-11/045 250mm线长 | 台 | 6 | 472 | 2832
|  | 温度变送器 | 902123/10+9070/20 | 台 | 4 | 793 | 3172
|  | 液位变送器 | YC102 | 套 | 1 | 806 | 806
|  | 电磁阀 | DN25-PN16 | 套 | 1 | 956 | 956
|  | 电动球阀 | HL-10S/AC220V DN50+控制柜 | 台 | 1 | 2448 | 2448
|  | 水浸变送器 | JS-DP-201 | 套 | 1 | 253 | 253
|  | 热量表 | CRL-G-D2-D-DN300-（0+1）-R-B-0-3 | 台 | 1 | 9412 | 9412
|  | 4G网关 | AR7000-A | 台 | 1 | 708 | 708
|  | UPS电源 | K1000 | 台 | 1 | 820 | 820
|  | 护套线 | RVV3*2.5 | 米 | 50 |  | 0
|  | 屏蔽线 | RVVP6*1 | 米 | 200 |  | 0
|  | 屏蔽线 | RVVSP2*1 | 米 | 600 |  | 0
|  | 网络系统及设备安装联调 |  |  | 1 |  | 0
|  | 合计 |  |  |  |  | 103407
22 | 国税换热站 | PLC控制柜 | 单系统，立柜，3循3补 | 台 | 1 | 82000 | 82000 | 含全部所带设备正常运行的安装，线缆、辅材、联调等
|  | 压力变送器 | 401002/999-11/045 250mm线长 | 台 | 6 | 472 | 2832
|  | 温度变送器 | 902123/10+9070/20 | 台 | 4 | 793 | 3172
|  | 液位变送器 | YC102 | 套 | 1 | 806 | 806
|  | 电磁阀 | DN25-PN16 | 套 | 1 | 956 | 956
|  | 电动球阀 | HL-10S/AC220V DN50+控制柜 | 台 | 1 | 2448 | 2448
|  | 水浸变送器 | JS-DP-201 | 套 | 1 | 253 | 253
|  | 热量表 | CRL-G-D2-D-DN150-（0+1）-R-B-0-3 | 台 | 1 | 6957 | 6957
|  | 4G网关 | AR7000-A | 台 | 1 | 708 | 708
|  | UPS电源 | K1000 | 台 | 1 | 820 | 820
|  | 护套线 | RVV3*2.5 | 米 | 50 |  | 0
|  | 屏蔽线 | RVVP6*1 | 米 | 200 |  | 0
|  | 屏蔽线 | RVVSP2*1 | 米 | 600 |  | 0
|  | 网络系统及设备安装联调 |  |  | 1 |  | 0
|  | 合计 |  |  |  |  | 100952
23 | 社保换热站 | PLC控制柜 | 单系统，立柜，3循3补 | 台 | 1 | 82000 | 82000 | 含全部所带设备正常运行的安装，线缆、辅材、联调等
|  | 压力变送器 | 401002/999-11/045 250mm线长 | 台 | 6 | 472 | 2832
|  | 温度变送器 | 902123/10+9070/20 | 台 | 4 | 793 | 3172
|  | 液位变送器 | YC102 | 套 | 1 | 806 | 806
|  | 电磁阀 | DN25-PN16 | 套 | 1 | 956 | 956
|  | 电动球阀 | HL-05s/AC220V DN32+控制柜 | 台 | 1 | 1944 | 1944
|  | 水浸变送器 | JS-DP-201 | 套 | 1 | 253 | 253
|  | 热量表 | CRL-G-D2-D-DN200-（0+1）-R-B-0-3 | 台 | 1 | 7713 | 7713
|  | 4G网关 | AR7000-A | 台 | 1 | 708 | 708
|  | UPS电源 | K1000 | 台 | 1 | 820 | 820
|  | 护套线 | RVV3*2.5 | 米 | 50 |  | 0
|  | 屏蔽线 | RVVP6*1 | 米 | 200 |  | 0
|  | 屏蔽线 | RVVSP2*1 | 米 | 600 |  | 0
|  | 网络系统及设备安装联调 |  |  | 1 |  | 0
|  | 合计 |  |  |  |  | 101204
24 | 宏泰换热站（双机组） | PLC控制柜 | 双系统，立柜，3循3补 | 台 | 1 | 90000 | 90000 | 含全部所带设备正常运行的安装，线缆、辅材、联调等
|  | 压力变送器 | 401002/999-11/045 250mm线长 | 台 | 9 | 472 | 4248
|  | 温度变送器 | 902123/10+9070/20 | 台 | 7 | 793 | 5551
|  | 液位变送器 | YC102 | 套 | 1 | 806 | 806
|  | 电磁阀 | DN25-PN16 | 套 | 2 | 956 | 1912
|  | 电动球阀 | HL-10S/AC220V DN50+控制柜 | 台 | 1 | 2448 | 2448
|  | 水浸变送器 | JS-DP-201 | 套 | 1 | 253 | 253
|  | 电动调节阀 | QT-DN150+SKC62 | 台 | 1 | 12314 | 12314
|  | 热量表 | CRL-G-D2-D-DN250-（0+1）-R-B-0-3 | 台 | 1 | 8343 | 8343
|  | 热量表 | CRL-G-D2-D-DN150-（0+1）-R-B-0-3 | 台 | 1 | 6957 | 6957
|  | 4G网关 | AR7000-A | 台 | 1 | 708 | 708
|  | UPS电源 | K1000 | 台 | 1 | 820 | 820
|  | 护套线 | RVV3*2.5 | 米 | 50 |  | 0
|  | 屏蔽线 | RVVP6*1 | 米 | 200 |  | 0
|  | 屏蔽线 | RVVSP2*1 | 米 | 600 |  | 0
|  | 网络系统及设备安装联调 |  |  | 1 |  | 0
|  | 合计 |  |  |  |  | 134360
25 | 五小换热站（双机组） | PLC控制柜 | 双系统，立柜，3循3补 | 台 | 1 | 90000 | 90000 | 含全部所带设备正常运行的安装，线缆、辅材、联调等
|  | 压力变送器 | 401002/999-11/045 250mm线长 | 台 | 9 | 472 | 4248
|  | 温度变送器 | 902123/10+9070/20 | 台 | 7 | 793 | 5551
|  | 液位变送器 | YC102 | 套 | 1 | 806 | 806
|  | 电磁阀 | DN25-PN16 | 套 | 2 | 956 | 1912
|  | 电动球阀 | HL-10S/AC220V DN50+控制柜 | 台 | 1 | 2448 | 2448
|  | 水浸变送器 | JS-DP-201 | 套 | 1 | 253 | 253
|  | 热量表 | CRL-G-D2-D-DN250-（0+1）-R-B-0-3 | 台 | 1 | 8343 | 8343
|  | 热量表 | CRL-G-D2-D-DN125-（0+1）-R-B-0-3 | 台 | 1 | 6204 | 6204
|  | 4G网关 | AR7000-A | 台 | 1 | 708 | 708
|  | UPS电源 | K1000 | 台 | 1 | 820 | 820
|  | 护套线 | RVV3*2.5 | 米 | 50 |  | 0
|  | 屏蔽线 | RVVP6*1 | 米 | 200 |  | 0
|  | 屏蔽线 | RVVSP2*1 | 米 | 600 |  | 0
|  | 网络系统及设备安装联调 |  |  | 1 |  | 0
|  | 合计 |  |  |  |  | 121293
26 | 金地换热站（双机组） | PLC控制柜 | 双系统，立柜，3循3补 | 台 | 1 | 90000 | 90000 | 含全部所带设备正常运行的安装，线缆、辅材、联调等
|  | 压力变送器 | 401002/999-11/045 250mm线长 | 台 | 9 | 472 | 4248
|  | 温度变送器 | 902123/10+9070/20 | 台 | 7 | 793 | 5551
|  | 液位变送器 | YC102 | 套 | 1 | 806 | 806
|  | 电磁阀 | DN25-PN16 | 套 | 2 | 956 | 1912
|  | 电动球阀 | HL-10S/AC220V DN50+控制柜 | 台 | 1 | 2448 | 2448
|  | 水浸变送器 | JS-DP-201 | 套 | 1 | 253 | 253
|  | 电动调节阀 | QT-DN150+SKC62 | 台 | 1 | 12314 | 12314
|  | 热量表 | CRL-G-D2-D-DN250-（0+1）-R-B-0-3 | 台 | 1 | 8343 | 8343
|  | 热量表 | CRL-G-D2-D-DN150-（0+1）-R-B-0-3 | 台 | 1 | 6957 | 6957
|  | 4G网关 | AR7000-A | 台 | 1 | 708 | 708
|  | UPS电源 | K1000 | 台 | 1 | 820 | 820
|  | 护套线 | RVV3*2.5 | 米 | 100 |  | 0
|  | 屏蔽线 | RVVP6*1 | 米 | 400 |  | 0
|  | 屏蔽线 | RVVSP2*1 | 米 | 1100 |  | 0
|  | 管材 | DN150 | 米 | 9 | 128 | 1152
|  | 弯头 | DN150 | 个 | 8 | 210 | 1680
|  | 网络系统及设备安装联调 |  |  | 1 |  | 0
|  | 合计 |  |  |  |  | 137192
27 | 山水名居换热站 | PLC控制柜 | 单系统，立柜，3循3补 | 台 | 1 | 82000 | 82000 | 含全部所带设备正常运行的安装，线缆、辅材、联调等
|  | 变频柜 | 22KW一拖一 | 台 | 1 | 15081 | 15081
|  | 压力变送器 | 401002/999-11/045 250mm线长 | 台 | 6 | 472 | 2832
|  | 温度变送器 | 902123/10+9070/20 | 台 | 4 | 793 | 3172
|  | 液位变送器 | YC102 | 套 | 1 | 806 | 806
|  | 电磁阀 | DN25-PN16 | 套 | 1 | 956 | 956
|  | 电动球阀 | HL-10S/AC220V DN50+控制柜 | 台 | 1 | 2448 | 2448
|  | 水浸变送器 | JS-DP-201 | 套 | 1 | 253 | 253
|  | 热量表 | CRL-G-D2-D-DN200-（0+1）-R-B-0-3 | 台 | 1 | 7713 | 7713
|  | 4G网关 | AR7000-A | 台 | 1 | 708 | 708
|  | UPS电源 | K1000 | 台 | 1 | 820 | 820
|  | 护套线 | RVV3*2.5 | 米 | 50 |  | 0
|  | 屏蔽线 | RVVP6*1 | 米 | 200 |  | 0
|  | 屏蔽线 | RVVSP2*1 | 米 | 600 |  | 0
|  | 网络系统及设备安装联调 |  |  | 1 |  | 0
|  | 合计 |  |  |  |  | 116789
28 | 党校换热站 | PLC控制柜 | 单系统，立柜，3循3补 | 台 | 1 | 82000 | 82000 | 含全部所带设备正常运行的安装，线缆、辅材、联调等
|  | 压力变送器 | 401002/999-11/045 250mm线长 | 台 | 6 | 472 | 2832
|  | 温度变送器 | 902123/10+9070/20 | 台 | 4 | 793 | 3172
|  | 液位变送器 | YC102 | 套 | 1 | 806 | 806
|  | 电磁阀 | DN25-PN16 | 套 | 1 | 956 | 956
|  | 电动球阀 | HL-10S/AC220V DN50+控制柜 | 台 | 1 | 2448 | 2448
|  | 水浸变送器 | JS-DP-201 | 套 | 1 | 253 | 253
|  | 热量表 | CRL-G-D2-D-DN250-（0+1）-R-B-0-3 | 台 | 1 | 8343 | 8343
|  | 4G网关 | AR7000-A | 台 | 1 | 708 | 708
|  | UPS电源 | K1000 | 台 | 1 | 820 | 820
|  | 护套线 | RVV3*2.5 | 米 | 50 |  | 0
|  | 屏蔽线 | RVVP6*1 | 米 | 200 |  | 0
|  | 屏蔽线 | RVVSP2*1 | 米 | 600 |  | 0
|  | 网络系统及设备安装联调 |  |  | 1 |  | 0
|  | 合计 |  |  |  |  | 102338
29 | 回中换热站 | PLC控制柜 | 单系统，立柜，3循3补 | 台 | 1 | 82000 | 82000 | 含全部所带设备正常运行的安装，线缆、辅材、联调等
|  | 压力变送器 | 401002/999-11/045 250mm线长 | 台 | 6 | 472 | 2832
|  | 温度变送器 | 902123/10+9070/20 | 台 | 4 | 793 | 3172
|  | 液位变送器 | YC102 | 套 | 1 | 806 | 806
|  | 电磁阀 | DN25-PN16 | 套 | 1 | 956 | 956
|  | 电动球阀 | HL-10S/AC220V DN50+控制柜 | 台 | 1 | 2448 | 2448
|  | 水浸变送器 | JS-DP-201 | 套 | 1 | 253 | 253
|  | 热量表 | CRL-G-D2-D-DN300-（0+1）-R-B-0-3 | 台 | 1 | 9412 | 9412
|  | 4G网关 | AR7000-A | 台 | 1 | 708 | 708
|  | UPS电源 | K1000 | 台 | 1 | 820 | 820
|  | 护套线 | RVV3*2.5 | 米 | 50 |  | 0
|  | 屏蔽线 | RVVP6*1 | 米 | 200 |  | 0
|  | 屏蔽线 | RVVSP2*1 | 米 | 600 |  | 0
|  | 网络系统及设备安装联调 |  |  | 1 |  | 0
|  | 合计 |  |  |  |  | 103407
30 | 职教中心换热站（双机组） | PLC控制柜 | 双系统，立柜，3循3补 | 台 | 1 | 90000 | 90000 | 含全部所带设备正常运行的安装，线缆、辅材、联调等
|  | 压力变送器 | 401002/999-11/045 250mm线长 | 台 | 9 | 472 | 4248
|  | 温度变送器 | 902123/10+9070/20 | 台 | 7 | 793 | 5551
|  | 液位变送器 | YC102 | 套 | 1 | 806 | 806
|  | 电磁阀 | DN25-PN16 | 套 | 2 | 956 | 1912
|  | 电动球阀 | HL-10S/AC220V DN50+控制柜 | 台 | 1 | 2448 | 2448
|  | 水浸变送器 | JS-DP-201 | 套 | 1 | 253 | 253
|  | 热量表 | CRL-G-D2-D-DN200-（0+1）-R-B-0-3 | 台 | 1 | 7713 | 7713
|  | 热量表 | CRL-G-D2-D-DN125-（0+1）-R-B-0-3 | 台 | 1 | 6204 | 6204
|  | 4G网关 | AR7000-A | 台 | 1 | 708 | 708
|  | UPS电源 | K1000 | 台 | 1 | 820 | 820
|  | 护套线 | RVV3*2.5 | 米 | 50 |  | 0
|  | 屏蔽线 | RVVP6*1 | 米 | 200 |  | 0
|  | 屏蔽线 | RVVSP2*1 | 米 | 600 |  | 0
|  | 网络系统及设备安装联调 |  |  | 1 |  | 0
|  | 合计 |  |  |  |  | 120663
31 | 阳光家园换热站 | PLC控制柜 | 单系统，立柜，3循3补 | 台 | 1 | 82000 | 82000 | 含全部所带设备正常运行的安装，线缆、辅材、联调等
|  | 压力变送器 | 401002/999-11/045 250mm线长 | 台 | 6 | 472 | 2832
|  | 温度变送器 | 902123/10+9070/20 | 台 | 4 | 793 | 3172
|  | 液位变送器 | YC102 | 套 | 1 | 806 | 806
|  | 电磁阀 | DN25-PN16 | 套 | 1 | 956 | 956
|  | 电动球阀 | HL-10S/AC220V DN50+控制柜 | 台 | 1 | 2448 | 2448
|  | 水浸变送器 | JS-DP-201 | 套 | 1 | 253 | 253
|  | 热量表 | CRL-G-D2-D-DN200-（0+1）-R-B-0-3 | 台 | 1 | 7713 | 7713
|  | 4G网关 | AR7000-A | 台 | 1 | 708 | 708
|  | UPS电源 | K1000 | 台 | 1 | 820 | 820
|  | 护套线 | RVV3*2.5 | 米 | 50 |  | 0
|  | 屏蔽线 | RVVP6*1 | 米 | 200 |  | 0
|  | 屏蔽线 | RVVSP2*1 | 米 | 600 |  | 0
|  | 网络系统及设备安装联调 |  |  | 1 |  | 0
|  | 合计 |  |  |  |  | 101708
32 | 八小（一小）换热站 | PLC控制柜 | 单系统，立柜，3循3补 | 台 | 1 | 82000 | 82000 | 含全部所带设备正常运行的安装，线缆、辅材、联调等
|  | 压力变送器 | 401002/999-11/045 250mm线长 | 台 | 6 | 472 | 2832
|  | 温度变送器 | 902123/10+9070/20 | 台 | 4 | 793 | 3172
|  | 液位变送器 | YC102 | 套 | 1 | 806 | 806
|  | 电磁阀 | DN25-PN16 | 套 | 1 | 956 | 956
|  | 电动球阀 | HL-05s/AC220V DN40+控制柜 | 台 | 1 | 2304 | 2304
|  | 水浸变送器 | JS-DP-201 | 套 | 1 | 253 | 253
|  | 热量表 | CRL-G-D2-D-DN200-（0+1）-R-B-0-3 | 台 | 1 | 7713 | 7713
|  | 4G网关 | AR7000-A | 台 | 1 | 708 | 708
|  | UPS电源 | K1000 | 台 | 1 | 820 | 820
|  | 护套线 | RVV3*2.5 | 米 | 50 |  | 0
|  | 屏蔽线 | RVVP6*1 | 米 | 200 |  | 0
|  | 屏蔽线 | RVVSP2*1 | 米 | 600 |  | 0
|  | 网络系统及设备安装联调 |  |  | 1 |  | 0
|  | 合计 |  |  |  |  | 101564
33 | 唐徕湾换热站 | PLC控制柜 | 单系统，立柜，3循3补 | 台 | 1 | 82000 | 82000 | 含全部所带设备正常运行的安装，线缆、辅材、联调等
|  | 压力变送器 | 401002/999-11/045 250mm线长 | 台 | 6 | 472 | 2832
|  | 温度变送器 | 902123/10+9070/20 | 台 | 4 | 793 | 3172
|  | 液位变送器 | YC102 | 套 | 1 | 806 | 806
|  | 电磁阀 | DN25-PN16 | 套 | 1 | 956 | 956
|  | 电动球阀 | HL-10S/AC220V DN50+控制柜 | 台 | 1 | 2448 | 2448
|  | 水浸变送器 | JS-DP-201 | 套 | 1 | 253 | 253
|  | 热量表 | CRL-G-D2-D-DN250-（0+1）-R-B-0-3 | 台 | 1 | 8343 | 8343
|  | 4G网关 | AR7000-A | 台 | 1 | 708 | 708
|  | UPS电源 | K1000 | 台 | 1 | 820 | 820
|  | 护套线 | RVV3*2.5 | 米 | 50 |  | 0
|  | 屏蔽线 | RVVP6*1 | 米 | 200 |  | 0
|  | 屏蔽线 | RVVSP2*1 | 米 | 600 |  | 0
|  | 网络系统及设备安装联调 |  |  | 1 |  | 0
|  | 合计 |  |  |  |  | 102338
34 | 康湖水岸换热站 | PLC控制柜 | 单系统，立柜，3循3补 | 台 | 1 | 82000 | 82000 | 含全部所带设备正常运行的安装，线缆、辅材、联调等
|  | 压力变送器 | 401002/999-11/045 250mm线长 | 台 | 6 | 472 | 2832
|  | 温度变送器 | 902123/10+9070/20 | 台 | 4 | 793 | 3172
|  | 液位变送器 | YC102 | 套 | 1 | 806 | 806
|  | 电磁阀 | DN25-PN16 | 套 | 1 | 956 | 956
|  | 电动球阀 | HL-10S/AC220V DN50+控制柜 | 台 | 1 | 2448 | 2448
|  | 水浸变送器 | JS-DP-201 | 套 | 1 | 253 | 253
|  | 热量表 | CRL-G-D2-D-DN250-（0+1）-R-B-0-3 | 台 | 1 | 8343 | 8343
|  | 4G网关 | AR7000-A | 台 | 1 | 708 | 708
|  | UPS电源 | K1000 | 台 | 1 | 820 | 820
|  | 护套线 | RVV3*2.5 | 米 | 50 |  | 0
|  | 屏蔽线 | RVVP6*1 | 米 | 200 |  | 0
|  | 屏蔽线 | RVVSP2*1 | 米 | 600 |  | 0
|  | 网络系统及设备安装联调 |  |  | 1 |  | 0
|  | 合计 |  |  |  |  | 102338
35 | 家和春天1#换热站 | PLC控制柜 | 单系统，立柜，3循3补 | 台 | 1 | 82000 | 82000 | 含全部所带设备正常运行的安装，线缆、辅材、联调等
|  | 压力变送器 | 401002/999-11/045 250mm线长 | 台 | 6 | 472 | 2832
|  | 温度变送器 | 902123/10+9070/20 | 台 | 4 | 793 | 3172
|  | 液位变送器 | YC102 | 套 | 1 | 806 | 806
|  | 电磁阀 | DN25-PN16 | 套 | 1 | 956 | 956
|  | 电动球阀 | HL-10S/AC220V DN50+控制柜 | 台 | 1 | 2448 | 2448
|  | 水浸变送器 | JS-DP-201 | 套 | 1 | 253 | 253
|  | 热量表 | CRL-G-D2-D-DN300-（0+1）-R-B-0-3 | 台 | 1 | 9412 | 9412
|  | 4G网关 | AR7000-A | 台 | 1 | 708 | 708
|  | UPS电源 | K1000 | 台 | 1 | 820 | 820
|  | 护套线 | RVV3*2.5 | 米 | 50 |  | 0
|  | 屏蔽线 | RVVP6*1 | 米 | 200 |  | 0
|  | 屏蔽线 | RVVSP2*1 | 米 | 600 |  | 0
|  | 管材 | DN300 | 米 | 9 | 355 | 3195
|  | 弯头 | DN300 | 个 | 4 | 585 | 2340
|  | 网络系统及设备安装联调 |  |  | 1 |  | 0
|  | 合计 |  |  |  |  | 108942
36 | 家和春天2#站（双机组） | PLC控制柜 | 双系统，立柜，3循3补 | 台 | 1 | 90000 | 90000 | 含全部所带设备正常运行的安装，线缆、辅材、联调等
|  | 压力变送器 | 401002/999-11/045 250mm线长 | 台 | 9 | 472 | 4248
|  | 温度变送器 | 902123/10+9070/20 | 台 | 7 | 793 | 5551
|  | 液位变送器 | YC102 | 套 | 1 | 806 | 806
|  | 电磁阀 | DN25-PN16 | 套 | 2 | 956 | 1912
|  | 电动球阀 | HL-20S/AC220V DN80+控制柜 | 台 | 1 | 3168 | 3168
|  | 水浸变送器 | JS-DP-201 | 套 | 1 | 253 | 253
|  | 热量表 | CRL-G-D2-D-DN250-（0+1）-R-B-0-3 | 台 | 1 | 8343 | 8343
|  | 热量表 | CRL-G-D2-D-DN200-（0+1）-R-B-0-3 | 台 | 1 | 7713 | 7713
|  | 4G网关 | AR7000-A | 台 | 1 | 708 | 708
|  | UPS电源 | K1000 | 台 | 1 | 820 | 820
|  | 护套线 | RVV3*2.5 | 米 | 100 |  | 0
|  | 屏蔽线 | RVVP6*1 | 米 | 400 |  | 0
|  | 屏蔽线 | RVVSP2*1 | 米 | 1100 |  | 0
|  | 网络系统及设备安装联调 |  |  | 1 |  | 0
|  | 合计 |  |  |  |  | 123522
37 | 八中换热站 | PLC控制柜 | 单系统，立柜，3循3补 | 台 | 1 | 82000 | 82000 | 含全部所带设备正常运行的安装，线缆、辅材、联调等
|  | 压力变送器 | 401002/999-11/045 250mm线长 | 台 | 6 | 472 | 2832
|  | 温度变送器 | 902123/10+9070/20 | 台 | 4 | 793 | 3172
|  | 液位变送器 | YC102 | 套 | 1 | 806 | 806
|  | 电磁阀 | DN25-PN16 | 套 | 1 | 956 | 956
|  | 电动球阀 | HL-05s/AC220V DN40+控制柜 | 台 | 1 | 2304 | 2304
|  | 水浸变送器 | JS-DP-201 | 套 | 1 | 253 | 253
|  | 热量表 | CRL-G-D2-D-DN200-（0+1）-R-B-0-3 | 台 | 1 | 7713 | 7713
|  | 4G网关 | AR7000-A | 台 | 1 | 708 | 708
|  | UPS电源 | K1000 | 台 | 1 | 820 | 820
|  | 护套线 | RVV3*2.5 | 米 | 50 |  | 0
|  | 屏蔽线 | RVVP6*1 | 米 | 200 |  | 0
|  | 屏蔽线 | RVVSP2*1 | 米 | 600 |  | 0
|  | 网络系统及设备安装联调 |  |  | 1 |  | 0
|  | 合计 |  |  |  |  | 101564
38 | 卫生大楼换热站 | PLC控制柜 | 单系统，立柜，3循3补 | 台 | 1 | 82000 | 82000 | 含全部所带设备正常运行的安装，线缆、辅材、联调等
|  | 压力变送器 | 401002/999-11/045 250mm线长 | 台 | 6 | 472 | 2832
|  | 温度变送器 | 902123/10+9070/20 | 台 | 4 | 793 | 3172
|  | 液位变送器 | YC102 | 套 | 1 | 806 | 806
|  | 电磁阀 | DN25-PN16 | 套 | 1 | 956 | 956
|  | 电动球阀 | HL-10S/AC220V DN50+控制柜 | 台 | 1 | 2448 | 2448
|  | 水浸变送器 | JS-DP-201 | 套 | 1 | 253 | 253
|  | 热量表 | CRL-G-D2-D-DN200-（0+1）-R-B-0-3 | 台 | 1 | 7713 | 7713
|  | 4G网关 | AR7000-A | 台 | 1 | 708 | 708
|  | UPS电源 | K1000 | 台 | 1 | 820 | 820
|  | 护套线 | RVV3*2.5 | 米 | 50 |  | 0
|  | 屏蔽线 | RVVP6*1 | 米 | 200 |  | 0
|  | 屏蔽线 | RVVSP2*1 | 米 | 600 |  | 0
|  | 网络系统及设备安装联调 |  |  | 1 |  | 0
|  | 合计 |  |  |  |  | 101708
39 | 惠景苑东区换热站（双机组） | PLC控制柜 | 双系统，立柜，3循3补 | 台 | 1 | 90000 | 90000 | 含全部所带设备正常运行的安装，线缆、辅材、联调等
|  | 压力变送器 | 401002/999-11/045 250mm线长 | 台 | 9 | 472 | 4248
|  | 温度变送器 | 902123/10+9070/20 | 台 | 7 | 793 | 5551
|  | 液位变送器 | YC102 | 套 | 1 | 806 | 806
|  | 电磁阀 | DN25-PN16 | 套 | 2 | 956 | 1912
|  | 电动球阀 | HL-10S/AC220V DN50+控制柜 | 台 | 1 | 2448 | 2448
|  | 水浸变送器 | JS-DP-201 | 套 | 1 | 253 | 253
|  | 热量表 | CRL-G-D2-D-DN150-（0+1）-R-B-0-3 | 台 | 2 | 6957 | 13914
|  | 4G网关 | AR7000-A | 台 | 1 | 708 | 708
|  | UPS电源 | K1000 | 台 | 1 | 820 | 820
|  | 护套线 | RVV3*2.5 | 米 | 100 |  | 0
|  | 屏蔽线 | RVVP6*1 | 米 | 400 |  | 0
|  | 屏蔽线 | RVVSP2*1 | 米 | 1100 |  | 0
|  | 网络系统及设备安装联调 |  |  | 1 |  | 0
|  | 合计 |  |  |  |  | 120660
40 | 惠景苑西区换热站（双机组） | PLC控制柜 | 双系统，立柜，3循3补 | 台 | 1 | 90000 | 90000 | 含全部所带设备正常运行的安装，线缆、辅材、联调等
|  | 压力变送器 | 401002/999-11/045 250mm线长 | 台 | 9 | 472 | 4248
|  | 温度变送器 | 902123/10+9070/20 | 台 | 7 | 793 | 5551
|  | 液位变送器 | YC102 | 套 | 1 | 806 | 806
|  | 电磁阀 | DN25-PN16 | 套 | 2 | 956 | 1912
|  | 电动球阀 | HL-10S/AC220V DN50+控制柜 | 台 | 1 | 2448 | 2448
|  | 水浸变送器 | JS-DP-201 | 套 | 1 | 253 | 253
|  | 热量表 | CRL-G-D2-D-DN200-（0+1）-R-B-0-3 | 台 | 2 | 7713 | 15426
|  | 4G网关 | AR7000-A | 台 | 1 | 708 | 708
|  | UPS电源 | K1000 | 台 | 1 | 820 | 820
|  | 护套线 | RVV3*2.5 | 米 | 100 |  | 0
|  | 屏蔽线 | RVVP6*1 | 米 | 400 |  | 0
|  | 屏蔽线 | RVVSP2*1 | 米 | 1100 |  | 0
|  | 网络系统及设备安装联调 |  |  | 1 |  | 0
|  | 合计 |  |  |  |  | 122172
41 | 三和新村换热站 | PLC控制柜 | 单系统，立柜，3循3补 | 台 | 1 | 82000 | 82000 | 含全部所带设备正常运行的安装，线缆、辅材、联调等
|  | 压力变送器 | 401002/999-11/045 250mm线长 | 台 | 6 | 472 | 2832
|  | 温度变送器 | 902123/10+9070/20 | 台 | 4 | 793 | 3172
|  | 液位变送器 | YC102 | 套 | 1 | 806 | 806
|  | 电磁阀 | DN25-PN16 | 套 | 1 | 956 | 956
|  | 电动球阀 | HL-10S/AC220V DN50+控制柜 | 台 | 1 | 2448 | 2448
|  | 水浸变送器 | JS-DP-201 | 套 | 1 | 253 | 253
|  | 电动调节阀 | QT-DN200+SKC62 | 台 | 1 | 12786 | 12786
|  | 热量表 | CRL-G-D2-D-DN200-（0+1）-R-B-0-3 | 台 | 1 | 7713 | 7713
|  | 4G网关 | AR7000-A | 台 | 1 | 708 | 708
|  | UPS电源 | K1000 | 台 | 1 | 820 | 820
|  | 护套线 | RVV3*2.5 | 米 | 50 |  | 0
|  | 屏蔽线 | RVVP6*1 | 米 | 200 |  | 0
|  | 屏蔽线 | RVVSP2*1 | 米 | 600 |  | 0
|  | 网络系统及设备安装联调 |  |  | 1 |  | 0
|  | 合计 |  |  |  |  | 114494
42 | 富民苑换热站（双机组） | PLC控制柜 | 双系统，立柜，3循3补 | 台 | 1 | 90000 | 90000 | 含全部所带设备正常运行的安装，线缆、辅材、联调等
|  | 压力变送器 | 401002/999-11/045 250mm线长 | 台 | 9 | 472 | 4248
|  | 温度变送器 | 902123/10+9070/20 | 台 | 7 | 793 | 5551
|  | 液位变送器 | YC102 | 套 | 1 | 806 | 806
|  | 电磁阀 | DN25-PN16 | 套 | 2 | 956 | 1912
|  | 电动球阀 | HL-10S/AC220V DN50+控制柜 | 台 | 1 | 2448 | 2448
|  | 水浸变送器 | JS-DP-201 | 套 | 1 | 253 | 253
|  | 电动调节阀 | QT-DN250+SKC62 | 台 | 1 | 15140 | 15140
|  | 热量表 | CRL-G-D2-D-DN250-（0+1）-R-B-0-3 | 台 | 1 | 8343 | 8343
|  | 热量表 | CRL-G-D2-D-DN150-（0+1）-R-B-0-3 | 台 | 1 | 6957 | 6957
|  | 4G网关 | AR7000-A | 台 | 1 | 708 | 708
|  | UPS电源 | K1000 | 台 | 1 | 820 | 820
|  | 护套线 | RVV3*2.5 | 米 | 50 |  | 0
|  | 屏蔽线 | RVVP6*1 | 米 | 200 |  | 0
|  | 屏蔽线 | RVVSP2*1 | 米 | 600 |  | 0
|  | 网络系统及设备安装联调 |  |  | 1 |  | 0
|  | 合计 |  |  |  |  | 137186
43 | 德渊路换热站 | PLC控制柜 | 单系统，立柜，3循3补 | 台 | 1 | 82000 | 82000 | 含全部所带设备正常运行的安装，线缆、辅材、联调等
|  | 压力变送器 | 401002/999-11/045 250mm线长 | 台 | 6 | 472 | 2832
|  | 温度变送器 | 902123/10+9070/20 | 台 | 4 | 793 | 3172
|  | 液位变送器 | YC102 | 套 | 1 | 806 | 806
|  | 电磁阀 | DN25-PN16 | 套 | 1 | 956 | 956
|  | 电动球阀 | HL-10S/AC220V DN50+控制柜 | 台 | 1 | 2448 | 2448
|  | 水浸变送器 | JS-DP-201 | 套 | 1 | 253 | 253
|  | 热量表 | CRL-G-D2-D-DN200-（0+1）-R-B-0-3 | 台 | 1 | 7713 | 7713
|  | 4G网关 | AR7000-A | 台 | 1 | 708 | 708
|  | UPS电源 | K1000 | 台 | 1 | 820 | 820
|  | 护套线 | RVV3*2.5 | 米 | 50 |  | 0
|  | 屏蔽线 | RVVP6*1 | 米 | 200 |  | 0
|  | 屏蔽线 | RVVSP2*1 | 米 | 600 |  | 0
|  | 网络系统及设备安装联调 |  |  | 1 |  | 0
|  | 合计 |  |  |  |  | 101708
44 | 一幼换热站 | PLC控制柜 | 单系统，立柜，3循3补 | 台 | 1 | 82000 | 82000 | 含全部所带设备正常运行的安装，线缆、辅材、联调等
|  | 压力变送器 | 401002/999-11/045 250mm线长 | 台 | 6 | 472 | 2832
|  | 温度变送器 | 902123/10+9070/20 | 台 | 4 | 793 | 3172
|  | 液位变送器 | YC102 | 套 | 1 | 806 | 806
|  | 电磁阀 | DN25-PN16 | 套 | 1 | 956 | 956
|  | 电动球阀 | HL-10S/AC220V DN50+控制柜 | 台 | 1 | 2448 | 2448
|  | 水浸变送器 | JS-DP-201 | 套 | 1 | 253 | 253
|  | 热量表 | CRL-G-D2-D-DN150-（0+1）-R-B-0-3 | 台 | 1 | 6957 | 6957
|  | 4G网关 | AR7000-A | 台 | 1 | 708 | 708
|  | UPS电源 | K1000 | 台 | 1 | 820 | 820
|  | 护套线 | RVV3*2.5 | 米 | 50 |  | 0
|  | 屏蔽线 | RVVP6*1 | 米 | 200 |  | 0
|  | 屏蔽线 | RVVSP2*1 | 米 | 600 |  | 0
|  | 网络系统及设备安装联调 |  |  | 1 |  | 0
|  | 合计 |  |  |  |  | 100952
45 | 中医院换热站 | PLC控制柜 | 单系统，立柜，3循3补 | 台 | 1 | 82000 | 82000 | 含全部所带设备正常运行的安装，线缆、辅材、联调等
|  | 压力变送器 | 401002/999-11/045 250mm线长 | 台 | 6 | 472 | 2832
|  | 温度变送器 | 902123/10+9070/20 | 台 | 4 | 793 | 3172
|  | 液位变送器 | YC102 | 套 | 1 | 806 | 806
|  | 电动球阀 | HL-10S/AC220V DN50+控制柜 | 台 | 1 | 2448 | 2448
|  | 水浸变送器 | JS-DP-201 | 套 | 1 | 253 | 253
|  | 热量表 | CRL-G-D2-D-DN150-（0+1）-R-B-0-3 | 台 | 1 | 6957 | 6957
|  | 4G网关 | AR7000-A | 台 | 1 | 708 | 708
|  | UPS电源 | K1000 | 台 | 1 | 820 | 820
|  | 护套线 | RVV3*2.5 | 米 | 50 |  | 0
|  | 屏蔽线 | RVVP6*1 | 米 | 200 |  | 0
|  | 屏蔽线 | RVVSP2*1 | 米 | 600 |  | 0
|  | 网络系统及设备安装联调 |  |  | 1 |  | 0
|  | 合计 |  |  |  |  | 99996
46 | 轻工业园区换热站 | PLC控制柜 | 单系统，立柜，3循3补 | 台 | 1 | 82000 | 82000 | 含全部所带设备正常运行的安装，线缆、辅材、联调等
|  | 压力变送器 | 401002/999-11/045 250mm线长 | 台 | 4 | 472 | 1888
|  | 温度变送器 | 902123/10+9070/20 | 台 | 4 | 793 | 3172
|  | 液位变送器 | YC102 | 套 | 1 | 806 | 806
|  | 电磁阀 | DN25-PN16 | 套 | 1 | 956 | 956
|  | 电动球阀 | HL-05s/AC220V DN32+控制柜 | 台 | 1 | 1944 | 1944
|  | 水浸变送器 | JS-DP-201 | 套 | 1 | 253 | 253
|  | 热量表 | CRL-G-D2-D-DN200-（0+1）-R-B-0-3 | 台 | 1 | 7713 | 7713
|  | 4G网关 | AR7000-A | 台 | 1 | 708 | 708
|  | UPS电源 | K1000 | 台 | 1 | 820 | 820
|  | 护套线 | RVV3*2.5 | 米 | 50 |  | 0
|  | 屏蔽线 | RVVP6*1 | 米 | 200 |  | 0
|  | 屏蔽线 | RVVSP2*1 | 米 | 600 |  | 0
|  | 网络系统及设备安装联调 |  |  | 1 |  | 0
|  | 合计 |  |  |  |  | 100260
47 | 平西路换热站 | PLC自控柜程序升级 |  | 台 | 1 | 5000 | 5000
|  | 触摸屏 | TPC1031Kt | 台 | 1 | 1066 | 1066
|  | 温度变送器 | 902123/10+9070/20 | 台 | 4 | 793 | 3172
|  | 电磁阀 | DN25-PN16 | 套 | 1 | 956 | 956
|  | 电动球阀 | HL-10S/AC220V DN50+控制柜 | 台 | 1 | 2448 | 2448
|  | 水浸变送器 | JS-DP-201 | 套 | 1 | 253 | 253
|  | 热量表 | CRL-G-D2-D-DN200-（0+1）-R-B-0-3 | 台 | 1 | 7713 | 7713
|  | 4G网关 | AR7000-A | 台 | 1 | 708 | 708
|  | UPS电源 | K1000 | 台 | 1 | 820 | 820
|  | 护套线 | RVV3*2.5 | 米 | 50 |  | 0
|  | 屏蔽线 | RVVP6*1 | 米 | 200 |  | 0
|  | 屏蔽线 | RVVSP2*1 | 米 | 600 |  | 0
|  | 网络系统及设备安装联调 |  |  | 1 |  | 0
|  | 合计 |  |  |  |  | 22136
48 | 六中换热站 | PLC控制柜 | 单系统，立柜，3循3补 | 台 | 1 | 82000 | 82000 | 含全部所带设备正常运行的安装，线缆、辅材、联调等
|  | 压力变送器 | 401002/999-11/045 250mm线长 | 台 | 6 | 472 | 2832
|  | 温度变送器 | 902123/10+9070/20 | 台 | 4 | 793 | 3172
|  | 液位变送器 | YC102 | 套 | 1 | 806 | 806
|  | 电磁阀 | DN25-PN16 | 套 | 1 | 956 | 956
|  | 电动球阀 | HL-10S/AC220V DN50+控制柜 | 台 | 1 | 2448 | 2448
|  | 水浸变送器 | JS-DP-201 | 套 | 1 | 253 | 253
|  | 热量表 | CRL-G-D2-D-DN150-（0+1）-R-B-0-3 | 台 | 1 | 6957 | 6957
|  | 4G网关 | AR7000-A | 台 | 1 | 708 | 708
|  | UPS电源 | K1000 | 台 | 1 | 820 | 820
|  | 护套线 | RVV3*2.5 | 米 | 50 |  | 0
|  | 屏蔽线 | RVVP6*1 | 米 | 200 |  | 0
|  | 屏蔽线 | RVVSP2*1 | 米 | 600 |  | 0
|  | 网络系统及设备安装联调 |  |  | 1 |  | 0
|  | 合计 |  |  |  |  | 100952
49 | 吉元换热站（外管） | PLC控制柜 | 定制单系统 | 台 | 1 | 35524 | 35524 | 含全部所带设备正常运行的安装，线缆、辅材、联调等
|  | 压力变送器 | 401002/999-11/045 250mm线长 | 台 | 4 | 472 | 1888
|  | 温度变送器 | 902123/10+9070/20 | 台 | 4 | 793 | 3172
|  | 电动调节阀 | QT-DN150+SKC62 | 台 | 1 | 12314 | 12314
|  | 热量表 | CRL-G-D2-D-DN150-（0+1）-R-B-0-3 | 台 | 1 | 6957 | 6957
|  | 4G网关 | AR7000-A | 台 | 1 | 708 | 708
|  | UPS电源 | K1000 | 台 | 1 | 820 | 820
|  | 护套线 | RVV3*2.5 | 米 | 50 |  | 0
|  | 屏蔽线 | RVVSP2*1 | 米 | 600 |  | 0
|  | 网络系统及设备安装联调 |  |  | 1 |  | 0
|  | 合计 |  |  |  |  | 61383
50 | 银北医院换热站（外管） | PLC控制柜 | 定制双系统 | 台 | 1 | 38524 | 38524 | 含全部所带设备正常运行的安装，线缆、辅材、联调等
|  | 压力变送器 | 401002/999-11/045 250mm线长 | 台 | 6 | 472 | 2832
|  | 温度变送器 | 902123/10+9070/20 | 台 | 6 | 793 | 4758
|  | 电动调节阀 | QT-DN200+SKC62 | 台 | 2 | 12786 | 25572
|  | 热量表 | CRL-G-D2-D-DN200-（0+1）-R-B-0-3 | 台 | 2 | 7713 | 15426
|  | 4G网关 | AR7000-A | 台 | 1 | 708 | 708
|  | UPS电源 | K1000 | 台 | 1 | 820 | 820
|  | 护套线 | RVV3*2.5 | 米 | 100 |  | 0
|  | 屏蔽线 | RVVSP2*1 | 米 | 1100 |  | 0
|  | 网络系统及设备安装联调 |  |  | 1 |  | 0
|  | 合计 |  |  |  | 0 | 88640
51 | 人民会堂换热站（外管） | PLC控制柜 | 定制单系统 | 台 | 1 | 35524 | 35524 | 含全部所带设备正常运行的安装，线缆、辅材、联调等
|  | 压力变送器 | 401002/999-11/045 250mm线长 | 台 | 6 | 472 | 2832
|  | 温度变送器 | 902123/10+9070/20 | 台 | 4 | 793 | 3172
|  | 电动调节阀 | QT-DN80+SKD62 | 台 | 1 | 5787 | 5787
|  | 热量表 | CRL-G-D2-D-DN80-（0+1）-R-B-0-3 | 台 | 1 | 4166 | 4166
|  | 4G网关 | AR7000-A | 台 | 1 | 708 | 708
|  | UPS电源 | K1000 | 台 | 1 | 820 | 820
|  | 护套线 | RVV3*2.5 | 米 | 50 |  | 0
|  | 屏蔽线 | RVVSP2*1 | 米 | 600 |  | 0
|  | 网络系统及设备安装联调 |  |  | 1 |  | 0
|  | 合计 |  |  |  |  | 53009
52 | 污水厂一期换热站（外管） | PLC控制柜 | 定制单系统 | 台 | 1 | 35524 | 35524 | 含全部所带设备正常运行的安装，线缆、辅材、联调等
|  | 压力变送器 | 401002/999-11/045 250mm线长 | 台 | 6 | 472 | 2832
|  | 温度变送器 | 902123/10+9070/20 | 台 | 4 | 793 | 3172
|  | 电动调节阀 | QT-DN80+SKD62 | 台 | 1 | 5787 | 5787
|  | 热量表 | CRL-G-D2-D-DN80-（0+1）-R-B-0-3 | 台 | 1 | 4166 | 4166
|  | 4G网关 | AR7000-A | 台 | 1 | 708 | 708
|  | UPS电源 | K1000 | 台 | 1 | 820 | 820
|  | 护套线 | RVV3*2.5 | 米 | 50 |  | 0
|  | 屏蔽线 | RVVSP2*1 | 米 | 600 |  | 0
|  | 网络系统及设备安装联调 |  |  | 1 |  | 0
|  | 合计 |  |  |  |  | 53009
53 | 污水厂二期换热站（外管） | PLC控制柜 | 定制单系统 | 台 | 1 | 35524 | 35524 | 含全部所带设备正常运行的安装，线缆、辅材、联调等
|  | 压力变送器 | 401002/999-11/045 250mm线长 | 台 | 4 | 472 | 1888
|  | 温度变送器 | 902123/10+9070/20 | 台 | 4 | 793 | 3172
|  | 电动调节阀 | QT-DN65+SKD62 | 台 | 1 | 5514 | 5514
|  | 热量表 | CRL-G-D2-D-DN65-（0+1）-R-B-0-3 | 台 | 1 | 3845 | 3845
|  | 4G网关 | AR7000-A | 台 | 1 | 708 | 708
|  | UPS电源 | K1000 | 台 | 1 | 820 | 820
|  | 护套线 | RVV3*2.5 | 米 | 50 |  | 0
|  | 屏蔽线 | RVVSP2*1 | 米 | 600 |  | 0
|  | 网络系统及设备安装联调 |  |  | 1 |  | 0
|  | 合计 |  |  |  |  | 51471
54 | 金湖换热站（外管） | PLC控制柜 | 定制单系统 | 台 | 1 | 35524 | 35524 | 含全部所带设备正常运行的安装，线缆、辅材、联调等
|  | 压力变送器 | 401002/999-11/045 250mm线长 | 台 | 4 | 472 | 1888
|  | 温度变送器 | 902123/10+9070/20 | 台 | 4 | 793 | 3172
|  | 电动调节阀 | QT-DN200+SKC62 | 台 | 1 | 12786 | 12786
|  | 热量表 | CRL-G-D2-D-DN200-（0+1）-R-B-0-3 | 台 | 1 | 7713 | 7713
|  | 4G网关 | AR7000-A | 台 | 1 | 708 | 708
|  | UPS电源 | K1000 | 台 | 1 | 820 | 820
|  | 护套线 | RVV3*2.5 | 米 | 50 |  | 0
|  | 屏蔽线 | RVVSP2*1 | 米 | 600 |  | 0
|  | 网络系统及设备安装联调 |  |  | 1 |  | 0
|  | 合计 |  |  |  |  | 62611
55 | 翔宇机动车检测换热站换热站（外管） | PLC控制柜 | 定制单系统 | 台 | 1 | 35524 | 35524 | 含全部所带设备正常运行的安装，线缆、辅材、联调等
|  | 压力变送器 | 401002/999-11/045 250mm线长 | 台 | 4 | 472 | 1888
|  | 温度变送器 | 902123/10+9070/20 | 台 | 4 | 793 | 3172
|  | 电动调节阀 | QT-DN65+SKD62 | 台 | 1 | 5514 | 5514
|  | 热量表 | CRL-G-D2-D-DN65-（0+1）-R-B-0-3 | 台 | 1 | 3845 | 3845
|  | 4G网关 | AR7000-A | 台 | 1 | 708 | 708
|  | UPS电源 | K1000 | 台 | 1 | 820 | 820
|  | 护套线 | RVV3*2.5 | 米 | 50 |  | 0
|  | 屏蔽线 | RVVSP2*1 | 米 | 600 |  | 0
|  | 网络系统及设备安装联调 |  |  | 1 |  | 0
|  | 合计 |  |  |  |  | 51471
56 | 平中换热站（外管） | PLC控制柜 | 定制单系统 | 台 | 1 | 35524 | 35524 | 含全部所带设备正常运行的安装，线缆、辅材、联调等
|  | 压力变送器 | 401002/999-11/045 250mm线长 | 台 | 4 | 472 | 1888
|  | 温度变送器 | 902123/10+9070/20 | 台 | 4 | 793 | 3172
|  | 电动调节阀 | QT-DN200+SKC62 | 台 | 1 | 12786 | 12786
|  | 热量表 | CRL-G-D2-D-DN200-（0+1）-R-B-0-3 | 台 | 1 | 7713 | 7713
|  | 4G网关 | AR7000-A | 台 | 1 | 708 | 708
|  | UPS电源 | K1000 | 台 | 1 | 820 | 820
|  | 护套线 | RVV3*2.5 | 米 | 50 |  | 0
|  | 屏蔽线 | RVVSP2*1 | 米 | 600 |  | 0
|  | 网络系统及设备安装联调 |  |  | 1 |  | 0
|  | 合计 |  |  |  |  | 62611
57 | 第三养老院换热站（外管） | PLC控制柜 | 定制双系统 | 台 | 1 | 38524 | 38524 | 含全部所带设备正常运行的安装，线缆、辅材、联调等
|  | 压力变送器 | 401002/999-11/045 250mm线长 | 台 | 6 | 472 | 2832
|  | 温度变送器 | 902123/10+9070/20 | 台 | 6 | 793 | 4758
|  | 电动调节阀 | QT-DN80+SKD62 | 台 | 2 | 5787 | 11574
|  | 热量表 | CRL-G-D2-D-DN80-（0+1）-R-B-0-3 | 台 | 2 | 4166 | 8332
|  | 4G网关 | AR7000-A | 台 | 1 | 708 | 708
|  | UPS电源 | K1000 | 台 | 1 | 820 | 820
|  | 护套线 | RVV3*2.5 | 米 | 50 |  | 0
|  | 屏蔽线 | RVVSP2*1 | 米 | 600 |  | 0
|  | 网络系统及设备安装联调 |  |  | 1 |  | 0
|  | 合计 |  |  |  |  | 67548
58 | 李国酒店换热站（外管） | PLC控制柜 | 定制单系统 | 台 | 1 | 35524 | 35524 | 含全部所带设备正常运行的安装，线缆、辅材、联调等
|  | 压力变送器 | 401002/999-11/045 250mm线长 | 台 | 4 | 472 | 1888
|  | 温度变送器 | 902123/10+9070/20 | 台 | 4 | 793 | 3172
|  | 电动调节阀 | QT-DN100+SKD62 | 台 | 1 | 6342 | 6342
|  | 热量表 | CRL-G-D2-D-DN100-（0+1）-R-B-0-3 | 台 | 1 | 4818 | 4818
|  | 4G网关 | AR7000-A | 台 | 1 | 708 | 708
|  | UPS电源 | K1000 | 台 | 1 | 820 | 820
|  | 护套线 | RVV3*2.5 | 米 | 50 |  | 0
|  | 屏蔽线 | RVVSP2*1 | 米 | 600 |  | 0
|  | 管材 | DN100 | 米 | 10 | 88 | 880
|  | 弯头 | DN100 | 个 | 3 | 120 | 360
|  | 网络系统及设备安装联调 |  |  | 1 |  | 0
|  | 合计 |  |  |  |  | 54512
59 | 李赞阳酒店换热站(外管) | PLC控制柜 | 定制单系统 | 台 | 1 | 35524 | 35524 | 含全部所带设备正常运行的安装，线缆、辅材、联调等
|  | 压力变送器 | 401002/999-11/045 250mm线长 | 台 | 4 | 472 | 1888
|  | 温度变送器 | 902123/10+9070/20 | 台 | 4 | 793 | 3172
|  | 电动调节阀 | QT-DN80+SKD62 | 台 | 1 | 5787 | 5787
|  | 热量表 | CRL-G-D2-D-DN80-（0+1）-R-B-0-3 | 台 | 1 | 4166 | 4166
|  | 4G网关 | AR7000-A | 台 | 1 | 708 | 708
|  | UPS电源 | K1000 | 台 | 1 | 820 | 820
|  | 护套线 | RVV3*2.5 | 米 | 50 |  | 0
|  | 屏蔽线 | RVVSP2*1 | 米 | 600 |  | 0
|  | 网络系统及设备安装联调 |  |  | 1 |  | 0
|  | 合计 |  |  |  |  | 52065
60 | 立志耐磨换热站（外管） | PLC控制柜 | 定制单系统 | 台 | 1 | 35524 | 35524 | 含全部所带设备正常运行的安装，线缆、辅材、联调等
|  | 压力变送器 | 401002/999-11/045 250mm线长 | 台 | 4 | 472 | 1888
|  | 温度变送器 | 902123/10+9070/20 | 台 | 4 | 793 | 3172
|  | 电动调节阀 | QT-DN80+SKD62 | 台 | 1 | 5787 | 5787
|  | 热量表 | CRL-G-D2-D-DN80-（0+1）-R-B-0-3 | 台 | 1 | 4166 | 4166
|  | 4G网关 | AR7000-A | 台 | 1 | 708 | 708
|  | UPS电源 | K1000 | 台 | 1 | 820 | 820
|  | 护套线 | RVV3*2.5 | 米 | 50 |  | 0
|  | 屏蔽线 | RVVSP2*1 | 米 | 600 |  | 0
|  | 网络系统及设备安装联调 |  |  | 1 |  | 0
|  | 合计 |  |  |  |  | 52065
61 | 砖厂换热站（外管） | PLC控制柜 | 定制单系统 | 台 | 1 | 35524 | 35524 | 含全部所带设备正常运行的安装，线缆、辅材、联调等
|  | 压力变送器 | 401002/999-11/045 250mm线长 | 台 | 4 | 472 | 1888
|  | 温度变送器 | 902123/10+9070/20 | 台 | 4 | 793 | 3172
|  | 电动调节阀 | QT-DN65+SKD62 | 台 | 1 | 5514 | 5514
|  | 热量表 | CRL-G-D2-D-DN65-（0+1）-R-B-0-3 | 台 | 1 | 3845 | 3845
|  | 4G网关 | AR7000-A | 台 | 1 | 708 | 708
|  | UPS电源 | K1000 | 台 | 1 | 820 | 820
|  | 护套线 | RVV3*2.5 | 米 | 50 |  | 0
|  | 屏蔽线 | RVVSP2*1 | 米 | 600 |  | 0
|  | 网络系统及设备安装联调 |  |  | 1 |  | 0
|  | 合计 |  |  |  |  | 51471
62 | 恒巨机械换热站（外管） | PLC控制柜 | 定制单系统 | 台 | 1 | 35524 | 35524 | 含全部所带设备正常运行的安装，线缆、辅材、联调等
|  | 压力变送器 | 401002/999-11/045 250mm线长 | 台 | 4 | 472 | 1888
|  | 温度变送器 | 902123/10+9070/20 | 台 | 4 | 793 | 3172
|  | 电动调节阀 | QT-DN65+SKD62 | 台 | 1 | 5514 | 5514
|  | 热量表 | CRL-G-D2-D-DN65-（0+1）-R-B-0-3 | 台 | 1 | 3845 | 3845
|  | 4G网关 | AR7000-A | 台 | 1 | 708 | 708
|  | UPS电源 | K1000 | 台 | 1 | 820 | 820
|  | 护套线 | RVV3*2.5 | 米 | 50 |  | 0
|  | 屏蔽线 | RVVSP2*1 | 米 | 600 |  | 0
|  | 网络系统及设备安装联调 |  |  | 1 |  | 0
|  | 合计 |  |  |  |  | 51471
63 | 新县医院换热站（外管） | PLC控制柜 | 定制单系统 | 台 | 1 | 35524 | 35524 | 含全部所带设备正常运行的安装，线缆、辅材、联调等
|  | 压力变送器 | 401002/999-11/045 250mm线长 | 台 | 4 | 472 | 1888
|  | 温度变送器 | 902123/10+9070/20 | 台 | 4 | 793 | 3172
|  | 电动调节阀 | QT-DN65+SKD62 | 台 | 1 | 5514 | 5514
|  | 热量表 | CRL-G-D2-D-DN65-（0+1）-R-B-0-3 | 台 | 1 | 3845 | 3845
|  | 4G网关 | AR7000-A | 台 | 1 | 708 | 708
|  | UPS电源 | K1000 | 台 | 1 | 820 | 820
|  | 护套线 | RVV3*2.5 | 米 | 50 |  | 0
|  | 屏蔽线 | RVVSP2*1 | 米 | 600 |  | 0
|  | 网络系统及设备安装联调 |  |  | 1 |  | 0
|  | 合计 |  |  |  |  | 51471
64 | 中海石油换热站（外管） | PLC控制柜 | 定制单系统 | 台 | 1 | 35524 | 35524 | 含全部所带设备正常运行的安装，线缆、辅材、联调等
|  | 压力变送器 | 401002/999-11/045 250mm线长 | 台 | 4 | 472 | 1888
|  | 温度变送器 | 902123/10+9070/20 | 台 | 4 | 793 | 3172
|  | 电动调节阀 | QT-DN65+SKD62 | 台 | 1 | 5514 | 5514
|  | 热量表 | CRL-G-D2-D-DN65-（0+1）-R-B-0-3 | 台 | 1 | 3845 | 3845
|  | 4G网关 | AR7000-A | 台 | 1 | 708 | 708
|  | UPS电源 | K1000 | 台 | 1 | 820 | 820
|  | 护套线 | RVV3*2.5 | 米 | 50 |  | 0
|  | 屏蔽线 | RVVSP2*1 | 米 | 600 |  | 0
|  | 网络系统及设备安装联调 |  |  | 1 |  | 0
|  | 合计 |  |  |  |  | 51471
65 | 二水厂换热站(外管) | PLC控制柜 | 定制单系统 | 台 | 1 | 35524 | 35524 | 含全部所带设备正常运行的安装，线缆、辅材、联调等
|  | 压力变送器 | 401002/999-11/045 250mm线长 | 台 | 4 | 472 | 1888
|  | 温度变送器 | 902123/10+9070/20 | 台 | 4 | 793 | 3172
|  | 电动调节阀 | QT-DN100+SKD62 | 台 | 1 | 6342 | 6342
|  | 热量表 | CRL-G-D2-D-DN100-（0+1）-R-B-0-3 | 台 | 1 | 4818 | 4818
|  | 4G网关 | AR7000-A | 台 | 1 | 708 | 708
|  | UPS电源 | K1000 | 台 | 1 | 820 | 820
|  | 护套线 | RVV3*2.5 | 米 | 50 |  | 0
|  | 屏蔽线 | RVVSP2*1 | 米 | 600 |  | 0
|  | 网络系统及设备安装联调 |  |  | 1 |  | 0
|  | 合计 |  |  |  |  | 53272
66 | 极乐寺换热站（外管） | PLC控制柜 | 定制单系统 | 台 | 1 | 35524 | 35524 | 含全部所带设备正常运行的安装，线缆、辅材、联调等
|  | 压力变送器 | 401002/999-11/045 250mm线长 | 台 | 4 | 472 | 1888
|  | 温度变送器 | 902123/10+9070/20 | 台 | 4 | 793 | 3172
|  | 电动调节阀 | QT-DN50+SKD62 | 台 | 1 | 5334 | 5334
|  | 热量表 | CRL-G-D2-D-DN50-（0+1）-R-B-0-3 | 台 | 1 | 3520 | 3520
|  | 4G网关 | AR7000-A | 台 | 1 | 708 | 708
|  | UPS电源 | K1000 | 台 | 1 | 820 | 820
|  | 护套线 | RVV3*2.5 | 米 | 50 |  | 0
|  | 屏蔽线 | RVVSP2*1 | 米 | 600 |  | 0
|  | 网络系统及设备安装联调 |  |  | 1 |  | 0
|  | 合计 |  |  |  |  | 50966
67 | 接引寺换热站（外管） | PLC控制柜 | 定制单系统 | 台 | 1 | 35524 | 35524 | 含全部所带设备正常运行的安装，线缆、辅材、联调等
|  | 压力变送器 | 401002/999-11/045 250mm线长 | 台 | 4 | 472 | 1888
|  | 温度变送器 | 902123/10+9070/20 | 台 | 4 | 793 | 3172
|  | 电动调节阀 | QT-DN50+SKD62 | 台 | 1 | 5334 | 5334
|  | 热量表 | CRL-G-D2-D-DN50-（0+1）-R-B-0-3 | 台 | 1 | 3520 | 3520
|  | 4G网关 | AR7000-A | 台 | 1 | 708 | 708
|  | UPS电源 | K1000 | 台 | 1 | 820 | 820
|  | 护套线 | RVV3*2.5 | 米 | 50 |  | 0
|  | 屏蔽线 | RVVSP2*1 | 米 | 600 |  | 0
|  | 网络系统及设备安装联调 |  |  | 1 |  | 0
|  | 合计 |  |  |  |  | 50966
68 | 三水厂换热站（外管） | PLC控制柜 | 定制单系统 | 台 | 1 | 35524 | 35524 | 含全部所带设备正常运行的安装，线缆、辅材、联调等
|  | 压力变送器 | 401002/999-11/045 250mm线长 | 台 | 4 | 472 | 1888
|  | 温度变送器 | 902123/10+9070/20 | 台 | 4 | 793 | 3172
|  | 电动调节阀 | QT-DN50+SKD62 | 台 | 1 | 5334 | 5334
|  | 热量表 | CRL-G-D2-D-DN50-（0+1）-R-B-0-3 | 台 | 1 | 3520 | 3520
|  | 4G网关 | AR7000-A | 台 | 1 | 708 | 708
|  | UPS电源 | K1000 | 台 | 1 | 820 | 820
|  | 护套线 | RVV3*2.5 | 米 | 50 |  | 0
|  | 屏蔽线 | RVVSP2*1 | 米 | 600 |  | 0
|  | 网络系统及设备安装联调 |  |  | 1 |  | 0
|  | 合计 |  |  |  |  | 50966
69 | 供水大厅换热站（外管） | PLC控制柜 | 定制单系统 | 台 | 1 | 35524 | 35524 | 含全部所带设备正常运行的安装，线缆、辅材、联调等
|  | 压力变送器 | 401002/999-11/045 250mm线长 | 台 | 4 | 472 | 1888
|  | 温度变送器 | 902123/10+9070/20 | 台 | 4 | 793 | 3172
|  | 电动调节阀 | QT-DN50+SKD62 | 台 | 1 | 5334 | 5334
|  | 热量表 | CRL-G-D2-D-DN50-（0+1）-R-B-0-3 | 台 | 1 | 3520 | 3520
|  | 4G网关 | AR7000-A | 台 | 1 | 708 | 708
|  | UPS电源 | K1000 | 台 | 1 | 820 | 820
|  | 护套线 | RVV3*2.5 | 米 | 50 |  | 0
|  | 屏蔽线 | RVVSP2*1 | 米 | 600 |  | 0
|  | 网络系统及设备安装联调 |  |  | 1 |  | 0
|  | 合计 |  |  |  |  | 50966
70 | 供水公司换热站（外管） | PLC控制柜 | 定制单系统 | 台 | 1 | 35524 | 35524 | 含全部所带设备正常运行的安装，线缆、辅材、联调等
|  | 压力变送器 | 401002/999-11/045 250mm线长 | 台 | 4 | 472 | 1888
|  | 温度变送器 | 902123/10+9070/20 | 台 | 4 | 793 | 3172
|  | 电动调节阀 | QT-DN125+SKC62 | 台 | 1 | 10669 | 10669
|  | 热量表 | CRL-G-D2-D-DN125-（0+1）-R-B-0-3 | 台 | 1 | 6204 | 6204
|  | 4G网关 | AR7000-A | 台 | 1 | 708 | 708
|  | UPS电源 | K1000 | 台 | 1 | 820 | 820
|  | 护套线 | RVV3*2.5 | 米 | 50 |  | 0
|  | 屏蔽线 | RVVSP2*1 | 米 | 600 |  | 0
|  | 网络系统及设备安装联调 |  |  | 1 |  | 0
|  | 合计 |  |  |  |  | 58985
71 | 唐徕水岸换热站（外管） | PLC控制柜 | 定制单系统 | 台 | 1 | 35524 | 35524 | 含全部所带设备正常运行的安装，线缆、辅材、联调等
|  | 压力变送器 | 401002/999-11/045 250mm线长 | 台 | 4 | 472 | 1888
|  | 温度变送器 | 902123/10+9070/20 | 台 | 4 | 793 | 3172
|  | 电动调节阀 | QT-DN65+SKD62 | 台 | 1 | 5514 | 5514
|  | 热量表 | CRL-G-D2-D-DN65-（0+1）-R-B-0-3 | 台 | 1 | 3845 | 3845
|  | 4G网关 | AR7000-A | 台 | 1 | 708 | 708
|  | UPS电源 | K1000 | 台 | 1 | 820 | 820
|  | 护套线 | RVV3*2.5 | 米 | 50 |  | 0
|  | 屏蔽线 | RVVSP2*1 | 米 | 600 |  | 0
|  | 网络系统及设备安装联调 |  |  | 1 |  | 0
|  | 合计 |  |  |  | 0 | 51471
72 | 魏学宁换热站（外管） | PLC控制柜 | 定制单系统 | 台 | 1 | 35524 | 35524 | 含全部所带设备正常运行的安装，线缆、辅材、联调等
|  | 压力变送器 | 401002/999-11/045 250mm线长 | 台 | 4 | 472 | 1888
|  | 温度变送器 | 902123/10+9070/20 | 台 | 4 | 793 | 3172
|  | 电动调节阀 | QT-DN65+SKD62 | 台 | 1 | 5514 | 5514
|  | 热量表 | CRL-G-D2-D-DN65-（0+1）-R-B-0-3 | 台 | 1 | 3845 | 3845
|  | 4G网关 | AR7000-A | 台 | 1 | 708 | 708
|  | UPS电源 | K1000 | 台 | 1 | 820 | 820
|  | 护套线 | RVV3*2.5 | 米 | 50 |  | 0
|  | 屏蔽线 | RVVSP2*1 | 米 | 600 |  | 0
|  | 网络系统及设备安装联调 |  |  | 1 |  | 0
|  | 合计 |  |  |  |  | 51471
73 | 公融站（外管） | PLC控制柜 | 定制单系统 | 台 | 1 | 35524 | 35524 | 含全部所带设备正常运行的安装，线缆、辅材、联调等
|  | 压力变送器 | 401002/999-11/045 250mm线长 | 台 | 4 | 472 | 1888
|  | 温度变送器 | 902123/10+9070/20 | 台 | 4 | 793 | 3172
|  | 电动调节阀 | QT-DN300+SKC62 | 台 | 1 | 1879 | 1879
|  | 热量表 | CRL-G-D2-D-DN300-（0+1）-R-B-0-3 | 台 | 1 | 9412 | 9412
|  | 4G网关 | AR7000-A | 台 | 1 | 708 | 708
|  | UPS电源 | K1000 | 台 | 1 | 820 | 820
|  | 护套线 | RVV3*2.5 | 米 | 50 |  | 0
|  | 屏蔽线 | RVVSP2*1 | 米 | 600 |  | 0
|  | 网络系统及设备安装联调 |  |  | 1 |  | 0
|  | 合计 |  |  |  |  | 53403
74 | 接引寺祠堂换热站（外管） | PLC控制柜 | 定制单系统 | 台 | 1 | 35524 | 35524 | 含全部所带设备正常运行的安装，线缆、辅材、联调等
|  | 压力变送器 | 401002/999-11/045 250mm线长 | 台 | 4 | 472 | 1888
|  | 温度变送器 | 902123/10+9070/20 | 台 | 4 | 793 | 3172
|  | 电动调节阀 | QT-DN50+SKD62 | 台 | 1 | 5334 | 5334
|  | 热量表 | CRL-G-D2-D-DN50-（0+1）-R-B-0-3 | 台 | 1 | 3520 | 3520
|  | 4G网关 | AR7000-A | 台 | 1 | 708 | 708
|  | UPS电源 | K1000 | 台 | 1 | 820 | 820
|  | 护套线 | RVV3*2.5 | 米 | 50 |  | 0
|  | 屏蔽线 | RVVSP2*1 | 米 | 600 |  | 0
|  | 网络系统及设备安装联调 |  |  | 1 |  | 0
|  | 合计 |  |  |  |  | 50966
总计 | [6 empty] | 6754782 | 包含单个换热站安装费用14000元
5718782

## 前进农场换热站自控系统提质与升级改造
前进农场换热站自控系统改造投资估算
序号 | 换热站名称 | 设备名称 | 规格型号 | 单位 | 数量 | 单价/元 | 总价/元 | 品牌 | 备注
1 | 嘉和苑换热站 | PLC自控柜程序升级 |  | 台 | 1 | 13000 | 13000 | 工大科雅
|  | 触摸屏 | TPC1031Kt | 台 | 1 | 1066 | 1066 | 昆仑通泰
|  | 温度变送器 | 902123/10+9070/20 | 台 | 4 | 793 | 3172
|  | 电磁阀 | DN25-PN16 | 套 | 1 | 956 | 956
|  | 电动球阀 | HL-10S/AC220V DN50+控制柜 | 台 | 1 | 2448 | 2448
|  | 水浸变送器 | JS-DP-201 | 套 | 1 | 253 | 253
|  | 热量表 | CRL-G-D2-D-DN200-（0+1）-R-B-0-3 | 台 | 1 | 7713 | 7713
|  | 4G网关 | AR7000-A | 台 | 1 | 708 | 708 | 爱路通
|  | UPS电源 | K1000 | 台 | 1 | 820 | 820 | 山特
|  | 网络系统及设备安装联调 |  |  | 1 |  | 0
|  | 合计 |  |  |  |  | 30136
2 | 假日酒店换热站 | PLC自控柜程序升级 |  | 台 | 1 | 13000 | 13000 | 工大科雅
|  | 触摸屏 | TPC1031Kt | 台 | 1 | 1066 | 1066 | 昆仑通泰
|  | 温度变送器 | 902123/10+9070/20 | 台 | 4 | 793 | 3172
|  | 电磁阀 | DN25-PN16 | 套 | 1 | 956 | 956
|  | 电动球阀 | HL-05s/AC220V DN40+控制柜 | 台 | 1 | 2304 | 2304
|  | 水浸变送器 | JS-DP-201 | 套 | 1 | 253 | 253
|  | 热量表 | CRL-G-D2-D-DN150-（0+1）-R-B-0-3 | 台 | 1 | 6958 | 6958 | 海康威视
|  | PLC模块 | EM AM06 | 台 | 1 | 993 | 993
|  | 4G网关 | AR7000-A | 台 | 1 | 708 | 708
|  | UPS电源 | K1000 | 台 | 1 | 820 | 820 | 山特
|  | 网络系统及设备安装联调 |  |  | 1 |  | 0
|  | 合计 |  |  |  |  | 30230
3 | 前进家园二期换热站 | PLC自控柜程序升级 |  | 台 | 1 | 13000 | 13000 | 工大科雅
|  | 触摸屏 | TPC1031Kt | 台 | 1 | 1066 | 1066 | 昆仑通泰
|  | 温度变送器 | 902123/10+9070/20 | 台 | 4 | 793 | 3172
|  | 电磁阀 | DN25-PN16 | 套 | 1 | 956 | 956
|  | 电动球阀 | HL-10S/AC220V DN50+控制柜 | 台 | 1 | 2448 | 2448
|  | 水浸变送器 | JS-DP-201 | 套 | 1 | 253 | 253
|  | 热量表 | CRL-G-D2-D-DN200-（0+1）-R-B-0-3 | 台 | 1 | 7713 | 7713 | 开封京华
|  | 4G网关 | AR7000-A | 台 | 1 | 708 | 708 | 爱路通
|  | UPS电源 | K1000 | 台 | 1 | 820 | 820 | 山特
|  | 网络系统及设备安装联调 |  |  | 1 |  | 0
|  | 合计 |  |  |  |  | 30136
4 | 沙湖新村换热站 | PLC自控柜程序升级 |  | 台 | 1 | 13000 | 13000 | 工大科雅
|  | 触摸屏 | TPC1031Kt | 台 | 1 | 1066 | 1066 | 昆仑通泰
|  | 温度变送器 | 902123/10+9070/20 | 台 | 4 | 793 | 3172
|  | 电磁阀 | DN25-PN16 | 套 | 1 | 956 | 956
|  | 电动球阀 | HL-10S/AC220V DN50+控制柜 | 台 | 1 | 2448 | 2448
|  | 水浸变送器 | JS-DP-201 | 套 | 1 | 253 | 253
|  | 热量表 | CRL-G-D2-D-DN200-（0+1）-R-B-0-3 | 台 | 1 | 7713 | 7713 | 海康威视
|  | 4G网关 | AR7000-A | 台 | 1 | 708 | 708 | 爱路通
|  | UPS电源 | K1000 | 台 | 1 | 820 | 820 | 山特
|  | 网络系统及设备安装联调 |  |  | 1 |  | 0
|  | 合计 |  |  |  |  | 30136
5 | 沙湖码头换热站 | PLC自控柜程序升级 |  | 台 | 1 | 13000 | 13000 | 工大科雅
|  | 触摸屏 | TPC1031Kt | 台 | 1 | 1066 | 1066 | 昆仑通泰
|  | 温度变送器 | 902123/10+9070/20 | 台 | 4 | 793 | 3172
|  | 电磁阀 | DN25-PN16 | 套 | 1 | 956 | 956
|  | 电动球阀 | HL-05s/AC220V DN40+控制柜 | 台 | 1 | 2304 | 2304
|  | 水浸变送器 | JS-DP-201 | 套 | 1 | 253 | 253
|  | 热量表 | CRL-G-D2-D-DN200-（0+1）-R-B-0-3 | 台 | 1 | 7713 | 7713 | 开封京华
|  | PLC模块 | EM AM06 | 台 | 1 | 993 | 993 | 海康威视
|  | 4G网关 | AR7000-A | 台 | 1 | 708 | 708 | 爱路通
|  | UPS电源 | K1000 | 台 | 1 | 820 | 820 | 山特
|  | 网络系统及设备安装联调 |  |  | 1 |  | 0
|  | 合计 |  |  |  |  | 30985
6 | 西大滩金地化工站(外管) | PLC控制柜 | 定制单系统 | 台 | 1 | 35524 | 35524 | 工大科雅
|  | 压力变送器 | 401002/999-11/045 250mm线长 | 台 | 4 | 394 | 1576 | 深圳中电
|  | 温度变送器 | 902123/10+9070/20 | 台 | 4 | 793 | 3172 | 爱路通
|  | 电动调节阀 | QT-DN100+SKD62 | 台 | 1 | 6342 | 6342 | 山特
|  | 热量表 | CRL-G-D2-D-DN100-（0+1）-R-B-0-3 | 台 | 1 | 4818 | 4818
|  | 4G网关 | AR7000-A | 台 | 1 | 708 | 708
|  | UPS电源 | K1000 | 台 | 1 | 820 | 820
|  | 护套线 | RVV3*2.5 | 米 | 50 | 10.946 | 547.3
|  | 屏蔽线 | RVVP6*1 | 米 | 200 | 11.362 | 2272.4
|  | 屏蔽线 | RVVSP2*1 | 米 | 600 | 4.55 | 2730
|  | 网络系统及设备安装联调 |  |  | 1 |  | 0
|  | 合计 |  |  |  |  | 58509.7
7 | 中继站换热站 | PLC自控柜程序升级 |  | 台 | 1 | 13000 | 13000 | 工大科雅
|  | 触摸屏 | TPC1031Kt | 台 | 1 | 1066 | 1066 | 昆仑通泰
|  | 温度变送器 | 902123/10+9070/20 | 台 | 4 | 793 | 3172
|  | 电磁阀 | DN25-PN16 | 套 | 1 | 956 | 956
|  | 电动球阀 | HL-10S/AC220V DN50+控制柜 | 台 | 1 | 2448 | 2448
|  | 水浸变送器 | JS-DP-201 | 套 | 1 | 253 | 253
|  | 热量表 | CRL-G-D2-D-DN250-（0+1）-R-B-0-3 | 台 | 1 | 8343 | 8343 | 开封京华
|  | PLC模块 | EM AM08 | 台 | 1 | 993 | 993 | 海康威视
|  | 4G网关 | AR7000-A | 台 | 1 | 708 | 708 | 爱路通
|  | UPS电源 | K1000 | 台 | 1 | 820 | 820 | 山特
|  | 网络系统及设备安装联调 |  |  | 1 |  | 0
|  | 合计 |  |  |  |  | 31759
总计 | [6 empty] | 241891.7 |  | 包含单个换热站安装费用15000元

## 公建居建二网楼阀改造
公建+居建节能控制设备投资估算
平罗职教中心
序号 | 设备名称 | 规格型号 | 数量 | 单位 | 品牌 | 报价 （元） | 总价 （元） | 备注
1 | 采集集中器 |  | 22 | 台 | 工大科雅 | 2475 | 54450 | 5年通信费
2 | 智能阀 | DN65 | 14 | 台 | 工大科雅 | 4699 | 65786 | 含材料、施工，布线等
3 | 智能阀 | DN80 | 8 | 台 | 工大科雅 | 5055 | 40440 | 含材料、施工，布线等
4 | 自组网室温采集装置 |  | 132 | 台 | 工大科雅 | 345 | 45540 | 含安装，含六年流量费
6 | 合计 | [5 empty] | 206216 | 含单个智能阀安装费用1500元
平罗二中
序号 | 设备名称 | 规格型号 | 数量 | 单位 | 品牌 | 报价 （元） | 总价 （元） | 备注
1 | 采集集中器 |  | 14 | 台 | 工大科雅 | 2475 | 34650 | 5年通信费
2 | 智能阀 | DN40 | 1 | 台 | 工大科雅 | 4135 | 4135 | 含材料、施工，布线等
3 | 智能阀 | DN65 | 4 | 台 | 工大科雅 | 4699 | 18796 | 含材料、施工，布线等
4 | 智能阀 | DN80 | 8 | 台 | 工大科雅 | 5055 | 40440 | 含材料、施工，布线等
5 | 智能阀 | DN100 | 1 | 台 | 工大科雅 | 5496 | 5496 | 含材料、施工，布线等
6 | 自组网室温采集装置 |  | 84 | 台 | 工大科雅 | 345 | 28980 | 含安装，含六年流量费
8 | 合计 | [5 empty] | 132497 | 含单个智能阀安装费用1500元
平罗六小
序号 | 设备名称 | 规格型号 | 数量 | 单位 | 品牌 | 报价 （元） | 总价 （元） | 备注
1 | 采集集中器 |  | 8 | 台 | 工大科雅 | 2475 | 19800 | 5年通信费
2 | 智能阀 | DN40 | 1 | 台 | 工大科雅 | 4135 | 4135 | 含材料、施工，布线等
3 | 智能阀 | DN50 | 4 | 台 | 工大科雅 | 4364 | 17456 | 含材料、施工，布线等
4 | 智能阀 | DN65 | 2 | 台 | 工大科雅 | 4699 | 9398 | 含材料、施工，布线等
5 | 智能阀 | DN80 | 2 | 台 | 工大科雅 | 5055 | 10110 | 含材料、施工，布线等
6 | 自组网室温采集装置 |  | 48 | 台 | 工大科雅 | 345 | 16560 | 含安装，含六年流量费
8 | 合计 | [5 empty] | 77459 | 含单个智能阀安装费用1500元
平中
序号 | 设备名称 | 规格型号 | 数量 | 单位 | 品牌 | 报价 （元） | 总价 （元） | 备注
1 | 采集集中器 |  | 21 | 台 | 工大科雅 | 2475 | 51975 | 5年通信费
2 | 智能阀 | DN50 | 2 | 台 | 工大科雅 | 4364 | 8728 | 含材料、施工，布线等
3 | 智能阀 | DN65 | 4 | 台 | 工大科雅 | 4699 | 18796 | 含材料、施工，布线等
4 | 智能阀 | DN80 | 10 | 台 | 工大科雅 | 5055 | 50550 | 含材料、施工，布线等
5 | 智能阀 | DN100 | 5 | 台 | 工大科雅 | 5496 | 27480 | 含材料、施工，布线等
6 | 自组网室温采集装置 |  | 126 | 台 | 工大科雅 | 345 | 43470 | 含安装，含六年流量费
8 | 合计 | [5 empty] | 200999 | 含单个智能阀安装费用1500元
六中
序号 | 设备名称 | 规格型号 | 数量 | 单位 | 品牌 | 报价 （元） | 总价 （元） | 备注
1 | 采集集中器 |  | 17 | 台 | 工大科雅 | 2475 | 42075 | 5年通信费
2 | 智能阀 | DN50 | 4 | 台 | 工大科雅 | 4364 | 17456 | 含材料、施工，布线等
3 | 智能阀 | DN65 | 2 | 台 | 工大科雅 | 4699 | 9398 | 含材料、施工，布线等
4 | 智能阀 | DN80 | 9 | 台 | 工大科雅 | 5055 | 45495 | 含材料、施工，布线等
5 | 智能阀 | DN100 | 1 | 台 | 工大科雅 | 5496 | 5496 | 含材料、施工，布线等
6 | 智能阀 | DN150 | 1 | 台 | 工大科雅 | 6713 | 6713 | 含材料、施工，布线等
7 | 自组网室温采集装置 |  | 102 | 台 | 工大科雅 | 345 | 35190 | 含安装，含六年流量费
9 | 合计 | [5 empty] | 161823 | 含单个智能阀安装费用1500元
家和春天
序号 | 设备名称 | 规格型号 | 数量 | 单位 | 品牌 | 报价 （元） | 总价 （元） | 备注
1 | 采集集中器 |  | 40 | 台 | 工大科雅 | 1150 | 46000 | 5年通信费
2 | 智能阀 | DN65 | 115 | 台 | 工大科雅 | 4699 | 540385 | 含材料、施工，布线等
4 | 合计 | [5 empty] | 586385 | 含单个智能阀安装费用1500元
金都家园
序号 | 设备名称 | 规格型号 | 数量 | 单位 | 品牌 | 报价 （元） | 总价 （元） | 备注
1 | 采集集中器 |  | 43 | 台 | 工大科雅 | 1150 | 49450 | 5年通信费
2 | 智能阀 | DN65 | 131 | 台 | 工大科雅 | 4699 | 615569 | 含材料、施工，布线等
4 | 合计 | [5 empty] | 665019 | 含单个智能阀安装费用1500元
永康民生花园
序号 | 设备名称 | 规格型号 | 数量 | 单位 | 品牌 | 报价 （元） | 总价 （元） | 备注
1 | 采集集中器 |  | 65 | 台 | 工大科雅 | 1150 | 74750 | 5年通信费
2 | 智能阀 | DN65 | 219 | 台 | 工大科雅 | 4699 | 1029081 | 含材料、施工，布线等
4 | 合计 | [5 empty] | 1103831 | 含单个智能阀安装费用1500元
和平新村
序号 | 设备名称 | 规格型号 | 数量 | 单位 | 品牌 | 报价 （元） | 总价 （元） | 备注
1 | 采集集中器 |  | 24 | 台 | 工大科雅 | 1150 | 27600 | 5年通信费
| 智能阀 | DN50 | 1 | 台 | 工大科雅 | 4364 | 4364 | 含材料、施工，布线等
2 | 智能阀 | DN65 | 95 | 台 | 工大科雅 | 4699 | 446405 | 含材料、施工，布线等
| 智能阀 | DN125 | 1 | 台 | 工大科雅 | 6085 | 6085 | 含材料、施工，布线等
4 | 合计 | [5 empty] | 484454 | 含单个智能阀安装费用1500元
金顺花园
序号 | 设备名称 | 规格型号 | 数量 | 单位 | 品牌 | 报价 （元） | 总价 （元） | 备注
1 | 采集集中器 |  | 22 | 台 | 工大科雅 | 1150 | 25300 | 5年通信费
2 | 智能阀 | DN50 | 1 | 台 | 工大科雅 | 4364 | 4364 | 含材料、施工，布线等
3 | 智能阀 | DN65 | 80 | 台 | 工大科雅 | 4699 | 375920 | 含材料、施工，布线等
4 | 智能阀 | DN80 | 1 | 台 | 工大科雅 | 5055 | 5055 | 含材料、施工，布线等
6 | 合计 | [5 empty] | 410639 | 含单个智能阀安装费用1500元
陶乐1#站
序号 | 设备名称 | 规格型号 | 数量 | 单位 | 品牌 | 报价 （元） | 总价 （元） | 备注
1 | 采集集中器 |  | 37 | 台 | 工大科雅 | 1150 | 42550 | 含安装（5年通信费）
2 | 智能阀 | DN65 | 1 | 台 | 工大科雅 | 4699 | 4699 | 含安装（厕所分支）
3 | 智能阀 | DN65 | 1 | 台 | 工大科雅 | 4699 | 4699 | 含安装（振兴1#分支）
4 | 智能阀 | DN65 | 1 | 台 | 工大科雅 | 4699 | 4699 | 含安装，党群服务中心（扩井）
5 | 智能阀 | DN100 | 1 | 台 | 工大科雅 | 5496 | 5496 | 含安装（乡企局楼）
6 | 智能阀 | DN80 | 1 | 台 | 工大科雅 | 5055 | 5055 | 含安装（治沙林厂）
7 | 智能阀 | DN50 | 1 | 台 | 工大科雅 | 4364 | 4364 | 含安装（顺成宾馆）
8 | 智能阀 | DN50 | 1 | 台 | 工大科雅 | 4364 | 4364 | 含安装（独立一户）
9 | 智能阀 | DN80 | 1 | 台 | 工大科雅 | 5055 | 5055 | 含安装（老法院）
10 | 智能阀 | DN80 | 1 | 台 | 工大科雅 | 5055 | 5055 | 含安装（国税）
11 | 智能阀 | DN150 | 1 | 台 | 工大科雅 | 6713 | 6713 | 含安装（宾馆）
12 | 智能阀 | DN100 | 1 | 台 | 工大科雅 | 5496 | 5496 | 含安装（宾馆家属楼）
13 | 智能阀 | DN40 | 1 | 台 | 工大科雅 | 4135 | 4135 | 含安装（村部）
14 | 智能阀 | DN80 | 1 | 台 | 工大科雅 | 5055 | 5055 | 含安装（建筑公司1#）
15 | 智能阀 | DN125 | 1 | 台 | 工大科雅 | 6085 | 6085 | 含安装（建筑公司2#）
16 | 智能阀 | DN65 | 1 | 台 | 工大科雅 | 4699 | 4699 | 含安装（工商楼）
17 | 智能阀 | DN65 | 1 | 台 | 工大科雅 | 4699 | 4699 | 含安装（居委会）
18 | 智能阀 | DN100 | 1 | 台 | 工大科雅 | 5496 | 5496 | 含安装（王建宁）
19 | 智能阀 | DN125 | 1 | 台 | 工大科雅 | 6085 | 6085 | 含安装（水务楼）
20 | 智能阀 | DN100 | 1 | 台 | 工大科雅 | 5496 | 5496 | 含安装（水务楼旁边平房）
21 | 智能阀 | DN50 | 2 | 台 | 工大科雅 | 4364 | 8728 | 含安装（幸福大院2层楼）
22 | 智能阀 | DN65 | 7 | 台 | 工大科雅 | 4699 | 32893 | 含安装（幸福大院3层楼）
23 | 智能阀 | DN65 | 8 | 台 | 工大科雅 | 4699 | 37592 | 含安装（平房巷口）
24 | 智能阀 | DN50 | 1 | 台 | 工大科雅 | 4364 | 4364 | 含安装（平房巷口）
25 | 智能阀 | DN50 | 1 | 台 | 工大科雅 | 4364 | 4364 | 含安装（独立一户）
26 | 智能阀 | DN125 | 1 | 台 | 工大科雅 | 6085 | 6085 | 含安装（平房总管）
28 | 合计 | [5 empty] | 234021 | 含单个智能阀安装费用1500元
总计 | [6 empty] | 4263343 | 含单个智能阀安装费用1500元

## 二网户阀改造
二网户阀系统投资估算
序号 | 换热站名称 | 小区名称 | 数量（户） | 设备名称 | 规格型号 | 品牌 | 单价/元 | 总价/元 | 备注
1 | 金都北苑换热站 | 金都北苑 | 256 | 分户智能阀+采集集中器 | DN25 | 工大科雅 | 2100 | 537600 | 含材料、施工，布线等
2 | 五小换热站 | 金都家园 | 1425 | 分户智能阀+采集集中器 | DN25 | 工大科雅 | 2100 | 2992500 | 含材料、施工，布线等
3 | 新利1#换热站 | 新利1# | 1421 | 分户智能阀+采集集中器 | DN25 | 工大科雅 | 2100 | 2984100 | 含材料、施工，布线等
4 | 新利2#换热站 | 新利2# | 1548 | 分户智能阀+采集集中器 | DN25 | 工大科雅 | 2100 | 3250800 | 含材料、施工，布线等
5 | 康湖换热站 | 康佳花园 | 700 | 分户智能阀+采集集中器 | DN25 | 工大科雅 | 2100 | 1470000 | 含材料、施工，布线等
6 | 金地换热站 | 金地家园 | 732 | 分户智能阀+采集集中器 | DN25 | 工大科雅 | 2100 | 1537200 | 含材料、施工，布线等
7 |  | 金顺花园 | 1052 | 分户智能阀+采集集中器 | DN25 | 工大科雅 | 2100 | 2209200 | 含材料、施工，布线等
8 | 三中换热站 | 西花苑 | 749 | 分户智能阀+采集集中器 | DN25 | 工大科雅 | 2100 | 1572900 | 含材料、施工，布线等
9 | 家和春天1#换热站 | 家和春天 | 1714 | 分户智能阀+采集集中器 | DN25 | 工大科雅 | 2100 | 3599400 | 含材料、施工，布线等
10 | 家和春天2#换热站 | 金顺苑 | 253 | 分户智能阀+采集集中器 | DN25 | 工大科雅 | 2100 | 531300 | 含材料、施工，布线等
11 | 四小换热站 | 新世纪家园 | 336 | 分户智能阀+采集集中器 | DN25 | 工大科雅 | 2100 | 705600 | 含材料、施工，布线等
12 |  | 唐徕小区 | 179 | 分户智能阀+采集集中器 | DN25 | 工大科雅 | 2100 | 375900 | 含材料、施工，布线等
13 |  | 沁春园 | 247 | 分户智能阀+采集集中器 | DN25 | 工大科雅 | 2100 | 518700 | 含材料、施工，布线等
14 |  | 东花苑 | 464 | 分户智能阀+采集集中器 | DN25 | 工大科雅 | 2100 | 974400 | 含材料、施工，布线等
15 |  | 向阳小区 | 116 | 分户智能阀+采集集中器 | DN25 | 工大科雅 | 2100 | 243600 | 含材料、施工，布线等
16 | 唐徕湾换热站 | 唐徕湾 | 604 | 分户智能阀+采集集中器 | DN25 | 工大科雅 | 2100 | 1268400 | 含材料、施工，布线等
17 | 东风路换热站 | 光辉城市花园 | 283 | 分户智能阀+采集集中器 | DN25 | 工大科雅 | 2100 | 594300 | 含材料、施工，布线等
18 |  | 东安小区 | 143 | 分户智能阀+采集集中器 | DN25 | 工大科雅 | 2100 | 300300 | 含材料、施工，布线等
19 |  | 安全小区 | 121 | 分户智能阀+采集集中器 | DN25 | 工大科雅 | 2100 | 254100 | 含材料、施工，布线等
20 | 公司换热站 | 古城新苑 | 335 | 分户智能阀+采集集中器 | DN25 | 工大科雅 | 2100 | 703500 | 含材料、施工，布线等
21 |  | 育才小区 | 34 | 分户智能阀+采集集中器 | DN25 | 工大科雅 | 2100 | 71400 | 含材料、施工，布线等
22 |  | 健康小区 | 86 | 分户智能阀+采集集中器 | DN25 | 工大科雅 | 2100 | 180600 | 含材料、施工，布线等
23 |  | 益民小区 | 24 | 分户智能阀+采集集中器 | DN25 | 工大科雅 | 2100 | 50400 | 含材料、施工，布线等
24 | 南门换热站 | 金辉苑 | 196 | 分户智能阀+采集集中器 | DN25 | 工大科雅 | 2100 | 411600 | 含材料、施工，布线等
25 | 鑫盛换热站 | 鑫盛家园 | 425 | 分户智能阀+采集集中器 | DN25 | 工大科雅 | 2100 | 892500 | 含材料、施工，布线等
26 |  | 供电一小区 | 52 | 分户智能阀+采集集中器 | DN25 | 工大科雅 | 2100 | 109200 | 含材料、施工，布线等
27 | 发行路换热站 | 金丰园 | 359 | 分户智能阀+采集集中器 | DN25 | 工大科雅 | 2100 | 753900 | 含材料、施工，布线等
28 |  | 供电二小区 | 71 | 分户智能阀+采集集中器 | DN25 | 工大科雅 | 2100 | 149100 | 含材料、施工，布线等
29 |  | 唐槐园 | 136 | 分户智能阀+采集集中器 | DN25 | 工大科雅 | 2100 | 285600 | 含材料、施工，布线等
30 |  | 和平小区 | 146 | 分户智能阀+采集集中器 | DN25 | 工大科雅 | 2100 | 306600 | 含材料、施工，布线等
31 | 南门换热站 | 食品小区 | 285 | 分户智能阀+采集集中器 | DN25 | 工大科雅 | 2100 | 598500 | 含材料、施工，布线等
32 | 鑫河换热站 | 南苑尚筑 | 502 | 分户智能阀+采集集中器 | DN25 | 工大科雅 | 2100 | 1054200 | 含材料、施工，布线等
33 | 南区热源厂站 | 桥馨B区 | 1794 | 分户智能阀+采集集中器 | DN25 | 工大科雅 | 2100 | 3767400 | 含材料、施工，布线等
34 | 和平新居换热站 | 和平新居 | 1197 | 分户智能阀+采集集中器 | DN25 | 工大科雅 | 2100 | 2513700 | 含材料、施工，布线等
35 | 永康换热站 | 永康民生花园 | 2465 | 分户智能阀+采集集中器 | DN25 | 工大科雅 | 2100 | 5176500 | 含材料、施工，布线等
36 | 其他独栋或二栋用户 |  | 20370 | 分户智能阀+采集集中器 | DN25 | 工大科雅 | 2100 | 42777000 | 含材料、施工，布线等
合计（元） | [7 empty] | 85722000 | 含单个户用智能阀安装费用220元
8980400
76741600

## 室温
典型住户室温采集装置投资估算
序号 | 设备名称 | 规格型号 | 数量 | 单位 | 单价（元） | 总价（元） | 品牌 | 备注
1 | 室温采集装置 | NB-IOT，带LCD显示GSWCJ-KⅡ/DNBS186D | 4456 | 台 | 345 | 1537320 | 工大科雅 | 含安装单个室温费用30元、6年通讯费

## 热源系统数据对接
热源首站数据对接费用估算
序号 | 项目名称 | 数量（套） | 单价/元 | 总价/元 | 备注
1 | 滨河热源首站数据对接 | 1 | 100000 | 100000
2 | 大地热源首站数据对接 | 1 | 100000 | 100000
总计 |  |  |  | 200000 |  | 协议价格，全部为设备费
陶乐镇清洁能源站自控建设清单
1#清洁能源站
序号 | 设备名称 | 型号 | 技术规格 | 单位 | 数量 | 单价/元 | 总价/元 | 品牌 | 备注
1 | PLC柜 | 2200*800*600 | AI:32点；AO:12点；DI:32点；DO:16点；RS485:6个 | 面 | 1 | 94350 | 94350 | 工大科雅 | 含控制器、I/O模块、触摸屏等（含电缆）
2 | 网络通讯机柜 | W2.6409-9U | 9U黑色标准服务器机柜，600*440*502mm（高*深*宽） | 面 | 1 | 533 | 533 | 图腾
1） | 交换机 |  | 8电口 | 台 | 1 | 5624 | 5624
2) | 硬盘录像机 |  | 2T | 台 | 1 | 1462 | 1462
3 | 一体化网络球形摄像机 |  | 配带相应视频电缆及动力电缆 配套球机支架 | 台 | 2 | 2737 | 5474
4 | 一体化温度变送器 | MG2600 | -50-50℃，PT1000 4-20mA输出 | 支 | 1 | 1307 | 1307 | 迈格
5 | 一体化温度变送器 | MG2600 | 0-150℃，PN16，Pt100,M27×2,插深200，带安装底座 | 支 | 4 | 1307 | 5228 | 迈格
6 | 压力变送器 | MG5600GP | 引压管安装，本地显示，信号反馈：4-20mA，测量范围：0 ~1.6Mpa | 台 | 5 | 3392 | 16960 | 迈格
7 | 液位变送器 | YC102 | 输出信号：4-20mA L=3500mm | 台 | 1 | 959 | 959 | 宇创
8 | 电磁阀 | 0927400 DN25 PN16 | 内部为先导式，压力范围0.3-16bar,黄铜常闭 防护等级IP65，安装需水平或竖直面均可安装。DN15-DN50口径功耗范围：15-18W左右，无手动操作启停阀门装置；适用环境：室内使用，活塞内部镶有丁晴橡胶，内部进口安装有不锈钢滤网，多用于热水环境T≤60。 | 台 | 1 | 1294 | 1294 | 神洲
9 | 电动球阀 | HL-10S／AC220V DN65＋控制柜 | （1）阀体WCB材质，球体304不锈钢，聚密封四氟乙烯（PTFE）；（2）满足任意角度安装；（3）防护等级≥IP67；（4）电气接线方式：无源触点S型，AC220V控制，带阀门到位行程开关检测反馈；（5）附带手动机构开闭阀门；（6）通径球阀阀体； | 台 | 1 | 3730 | 3730 | 合力
10 | 超声波热量表 | CRL-G-00-2.0-2-PN16-H-S-020-AC-20-A | 供电电源220VAC；双声道；精度2.5；介质温度120℃； | 台 | 2 | 28416 | 56832 | 汇中
11 | 智能水表 | WSY-DN65 | 垂直螺翼 R200；介质温度：≤30℃；最大工作压力：≥1.0MPA；材质：球墨铸铁；供电方式：DC24V；防护等级：≥IP68；内有部含滤网；通讯参数地址、波特率可调节，检验位出厂定制，表体外壳附带铭牌 | 台 | 1 | 1776 | 1776 | 京华
12 | 水浸变送器 | JS-DP-2N | 常开、常闭可选，单独探头（含防护帽） | 台 | 1 | 238 | 238
13 | 电缆敷设 |  |  | 项 | 1
合计 | [6 empty] | 195767
2#清洁能源站
序号 | 设备名称 | 型号 | 技术规格 | 单位 | 数量 | 单价/元 | 总价/元 | 品牌 | 备注
1 | PLC柜 | 2200*800*600 | AI:32点；AO:12点；DI:32点；DO:16点；RS485:6个 | 面 | 1 | 94350 | 94350 | 工大科雅 | 含控制器、I/O模块、触摸屏等（含电缆）
2 | 网络通讯机柜 | W2.6409-9U | 9U黑色标准服务器机柜，600*440*502mm（高*深*宽） | 面 | 1 | 533 | 533 | 图腾
1） | 交换机 |  | 8电口 | 台 | 1 | 5624 | 5624
2) | 硬盘录像机 |  | 2T | 台 | 1 | 1462 | 1462
3 | 一体化网络球形摄像机 |  | 配带相应视频电缆及动力电缆 配套球机支架 | 台 | 2 | 2737 | 5474
4 | 一体化温度变送器 | MG2600 | -50-50℃，PT1000 4-20mA输出 | 支 | 1 | 1307 | 1307 | 迈格
5 | 一体化温度变送器 | MG2600 | 0-150℃，PN16，Pt100,M27×2,插深200，带安装底座 | 支 | 4 | 1307 | 5228 | 迈格
6 | 压力变送器 | MG5600GP | 引压管安装，本地显示，信号反馈：4-20mA，测量范围：0 ~1.6Mpa | 台 | 5 | 3392 | 16960 | 迈格
7 | 液位变送器 | YC102 | 输出信号：4-20mA L=3500mm | 台 | 1 | 959 | 959 | 宇创
8 | 电磁阀 | 0927400 DN25 PN16 | 内部为先导式，压力范围0.3-16bar,黄铜常闭 防护等级IP65，安装需水平或竖直面均可安装。DN15-DN50口径功耗范围：15-18W左右，无手动操作启停阀门装置；适用环境：室内使用，活塞内部镶有丁晴橡胶，内部进口安装有不锈钢滤网，多用于热水环境T≤60。 | 台 | 1 | 1294 | 1294 | 神洲
9 | 电动球阀 | HL-10S／AC220V DN65＋控制柜 | （1）阀体WCB材质，球体304不锈钢，聚密封四氟乙烯（PTFE）；（2）满足任意角度安装；（3）防护等级≥IP67；（4）电气接线方式：无源触点S型，AC220V控制，带阀门到位行程开关检测反馈；（5）附带手动机构开闭阀门；（6）通径球阀阀体； | 台 | 1 | 3730 | 3730 | 合力
10 | 超声波热量表 | CRL-G-00-2.0-2-PN16-H-S-020-AC-20-A | 供电电源220VAC；双声道；精度2.5；介质温度120℃； | 台 | 2 | 28416 | 56832 | 汇中
11 | 智能水表 | WSY-DN65 | 垂直螺翼 R200；介质温度：≤30℃；最大工作压力：≥1.0MPA；材质：球墨铸铁；供电方式：DC24V；防护等级：≥IP68；内有部含滤网；通讯参数地址、波特率可调节，检验位出厂定制，表体外壳附带铭牌 | 台 | 1 | 1776 | 1776 | 京华
12 | 水浸变送器 | JS-DP-2N | 常开、常闭可选，单独探头（含防护帽） | 台 | 1 | 238 | 238
13 | 电缆敷设 |  |  | 项 | 1
合计 | [6 empty] | 195767
3#清洁能源站
序号 | 设备名称 | 型号 | 技术规格 | 单位 | 数量 | 单价/元 | 总价/元 | 品牌 | 备注
1 | PLC柜 | 2200*800*600 | AI:32点；AO:12点；DI:32点；DO:16点；RS485:6个 | 面 | 1 | 94350 | 94350 | 工大科雅 | 含控制器、I/O模块、触摸屏等（含电缆）
2 | 网络通讯机柜 | W2.6409-9U | 9U黑色标准服务器机柜，600*440*502mm（高*深*宽） | 面 | 1 | 533 | 533 | 图腾
1） | 交换机 |  | 8电口 | 台 | 1 | 5624 | 5624
2) | 硬盘录像机 |  | 2T | 台 | 1 | 1462 | 1462
3 | 一体化网络球形摄像机 |  | 配带相应视频电缆及动力电缆 配套球机支架 | 台 | 2 | 2737 | 5474
4 | 一体化温度变送器 | MG2600 | -50-50℃，PT1000 4-20mA输出 | 支 | 1 | 1307 | 1307 | 迈格
5 | 一体化温度变送器 | MG2600 | 0-150℃，PN16，Pt100,M27×2,插深200，带安装底座 | 支 | 4 | 1307 | 5228 | 迈格
6 | 压力变送器 | MG5600GP | 引压管安装，本地显示，信号反馈：4-20mA，测量范围：0 ~1.6Mpa | 台 | 5 | 3392 | 16960 | 迈格
7 | 液位变送器 | YC102 | 输出信号：4-20mA L=3500mm | 台 | 1 | 959 | 959 | 宇创
8 | 电磁阀 | 0927400 DN25 PN16 | 内部为先导式，压力范围0.3-16bar,黄铜常闭 防护等级IP65，安装需水平或竖直面均可安装。DN15-DN50口径功耗范围：15-18W左右，无手动操作启停阀门装置；适用环境：室内使用，活塞内部镶有丁晴橡胶，内部进口安装有不锈钢滤网，多用于热水环境T≤60。 | 台 | 1 | 1294 | 1294 | 神洲
9 | 电动球阀 | HL-10S／AC220V DN65＋控制柜 | （1）阀体WCB材质，球体304不锈钢，聚密封四氟乙烯（PTFE）；（2）满足任意角度安装；（3）防护等级≥IP67；（4）电气接线方式：无源触点S型，AC220V控制，带阀门到位行程开关检测反馈；（5）附带手动机构开闭阀门；（6）通径球阀阀体； | 台 | 1 | 3730 | 3730 | 合力
10 | 超声波热量表 | CRL-G-00-2.0-2-PN16-H-S-020-AC-20-A | 供电电源220VAC；双声道；精度2.5；介质温度120℃； | 台 | 2 | 28416 | 56832 | 汇中
11 | 智能水表 | WSY-DN65 | 垂直螺翼 R200；介质温度：≤30℃；最大工作压力：≥1.0MPA；材质：球墨铸铁；供电方式：DC24V；防护等级：≥IP68；内有部含滤网；通讯参数地址、波特率可调节，检验位出厂定制，表体外壳附带铭牌 | 台 | 1 | 1776 | 1776 | 京华
12 | 水浸变送器 | JS-DP-2N | 常开、常闭可选，单独探头（含防护帽） | 台 | 1 | 238 | 238
13 | 电缆敷设 |  |  | 项 | 1
合计 | [6 empty] | 195767
陶然新居清洁能源站
序号 | 设备名称 | 型号 | 技术规格 | 单位 | 数量 | 单价/元 | 总价/元 | 品牌 | 备注
1 | PLC柜 | 2200*800*600 | AI:32点；AO:12点；DI:32点；DO:16点；RS485:6个 | 面 | 1 | 94350 | 94350 | 工大科雅 | 含控制器、I/O模块、触摸屏等（含电缆）
2 | 网络通讯机柜 | W2.6409-9U | 9U黑色标准服务器机柜，600*440*502mm（高*深*宽） | 面 | 1 | 533 | 533 | 图腾
1） | 交换机 |  | 8电口 | 台 | 1 | 5624 | 5624
2) | 硬盘录像机 |  | 2T | 台 | 1 | 1462 | 1462
3 | 一体化网络球形摄像机 |  | 配带相应视频电缆及动力电缆 配套球机支架 | 台 | 2 | 2737 | 5474
4 | 一体化温度变送器 | MG2600 | -50-50℃，PT1000 4-20mA输出 | 支 | 1 | 1307 | 1307 | 迈格
5 | 一体化温度变送器 | MG2600 | 0-150℃，PN16，Pt100,M27×2,插深200，带安装底座 | 支 | 4 | 1307 | 5228 | 迈格
6 | 压力变送器 | MG5600GP | 引压管安装，本地显示，信号反馈：4-20mA，测量范围：0 ~1.6Mpa | 台 | 5 | 3392 | 16960 | 迈格
7 | 液位变送器 | YC102 | 输出信号：4-20mA L=3500mm | 台 | 1 | 959 | 959 | 宇创
8 | 电磁阀 | 0927400 DN25 PN16 | 内部为先导式，压力范围0.3-16bar,黄铜常闭 防护等级IP65，安装需水平或竖直面均可安装。DN15-DN50口径功耗范围：15-18W左右，无手动操作启停阀门装置；适用环境：室内使用，活塞内部镶有丁晴橡胶，内部进口安装有不锈钢滤网，多用于热水环境T≤60。 | 台 | 1 | 1294 | 1294 | 神洲
9 | 电动球阀 | HL-10S／AC220V DN65＋控制柜 | （1）阀体WCB材质，球体304不锈钢，聚密封四氟乙烯（PTFE）；（2）满足任意角度安装；（3）防护等级≥IP67；（4）电气接线方式：无源触点S型，AC220V控制，带阀门到位行程开关检测反馈；（5）附带手动机构开闭阀门；（6）通径球阀阀体； | 台 | 1 | 3730 | 3730 | 合力
10 | 超声波热量表 | CRL-G-00-2.0-2-PN16-H-S-020-AC-20-A | 供电电源220VAC；双声道；精度2.5；介质温度120℃； | 台 | 2 | 28416 | 56832 | 汇中
11 | 智能水表 | WSY-DN65 | 垂直螺翼 R200；介质温度：≤30℃；最大工作压力：≥1.0MPA；材质：球墨铸铁；供电方式：DC24V；防护等级：≥IP68；内有部含滤网；通讯参数地址、波特率可调节，检验位出厂定制，表体外壳附带铭牌 | 台 | 1 | 1776 | 1776 | 京华
12 | 水浸变送器 | JS-DP-2N | 常开、常闭可选，单独探头（含防护帽） | 台 | 1 | 238 | 238
13 | 电缆敷设 |  |  | 项 | 1
合计 | [6 empty] | 195767
平房采暖
序号 | 设备名称 | 型号 | 技术规格 | 单位 | 数量 | 单价/元 | 总价/元 | 品牌 | 备注
1 | 智能网关+控制箱 | UGATEWAY-4G-H |  | 个 | 597 | 2942 | 1756374 | 亿维
2 | 热量表 | DN25 |  | 台 | 597 | 603 | 359991
3 | 电表 |  |  | 个 | 597 | 461 | 275217
合计 | [6 empty] | 2391582
总计 | [6 empty] | 3174650

## 一级网管井安全监测与预警系统提质更新建设
序号 | 设备名称 | 设备参数 | 单位 | 数量 | 单价（元） | 总价（元） | 备注
1 | 一级网管井监测预警系统 | 可监测管网压力、管网温度、管井温度、管井液位、井盖状态等 | 套 | 100 | 15000 | 1500000 | 含单套管井设备安装费用2000元