## 总概算表
工程审定概算表
建设项目名称：平罗县5755户分散居住户天然气管道更新改造工程 | [10 empty] | 户数 | 平均每户价格
序 号 | 工 程 和 费 用 名 称 | 概 算 价 值 （万元） |  |  |  |  | 技术经济指标（元） |  |  | 占总投 资比例 (%)
|  | 建 筑 工 程 | 设备及 工器具 | 安 装 工 程 | 其 他 费 用 | 合 计 | 单位 | 数量 | 指 标
| 建设项目总投资(Ⅰ+Ⅱ+Ⅲ) | 0 | 0 | 1814.6028 | 258.5068 | 2073.0996 |  |  |  | 100%
| 建设投资（Ⅰ+Ⅱ+Ⅲ） | 0 | 0 | 1814.6028 | 258.5068 | 2073.1096 |  |  |  | 100%
Ⅰ | 工程费用 | 0 | 0 | 1814.6028 | 0 | 1814.6028 |  |  |  | 87.53%
一 | 燃气改造 | 0 | 0 | 1814.6028 | 0 | 1814.6028 | m | 42017 | 431.8735
1 | 新利社区片区天然气管道工程 |  |  | 99.3599 |  | 99.3599 | m | 3050 | 325.7701 |  | #REF! | #REF!
2 | 唐徕社区片区天然气管道工程 |  |  | 188.4437 |  | 188.4437 | m | 3035 | 620.9019 |  | #REF! | #REF!
3 | 星海社区片区天然气管道工程 |  |  | 16.1383 |  | 16.1383 | m | 491 | 328.6814 |  | #REF! | #REF!
4 | 和平社区片区天然气管道工程 |  |  | 130.6482 |  | 130.6482 | m | 2984 | 437.8292 |  | #REF! | #REF!
5 | 玉皇阁社区片区一 |  |  | 95.9015 |  | 95.9015 | m | 2424 | 395.6333 |  | #REF! | #REF!
6 | 玉皇阁社区片区二 |  |  | 178.6467 |  | 178.6467 | m | 4517 | 395.4986 |  | #REF! | #REF!
7 | 玉皇阁社区片区三 |  |  | 183.0737 |  | 183.0737 | m | 4517 | 405.2993 |  | #REF! | #REF!
8 | 东苑社区片区 |  |  | 122.1262 |  | 122.1262 | m | 2814 | 433.995 |  | #REF! | #REF!
9 | 古城社区片区一 |  |  | 106.4708 |  | 106.4708 | m | 2182 | 487.9506 |  | #REF! | #REF!
10 | 古城社区片区二 |  |  | 166.5982 |  | 166.5982 | m | 4050 | 411.3536 |  | #REF! | #REF!
11 | 铁合金小区东侧小二楼 |  |  | 5.4244 |  | 5.4244 | m | 171 | 317.217 |  | #REF! | #REF!
12 | 阳光社区（畜牧小区、运输小区等） |  |  | 23.3361 |  | 23.3361 | m | 693 | 336.7397 |  | #REF! | #REF!
13 | 饮马湖社区（兰宁小区、舜玉楼、国志楼等） |  |  | 41.0609 |  | 41.0609 | m | 1238 | 331.6712 |  | #REF! | #REF!
14 | 明苑社区（天主教堂对面自建房） |  |  | 15.9835 |  | 15.9835 | m | 398 | 401.5961 |  | #REF! | #REF!
15 | 鑫盛社区 |  |  | 107.7338 |  | 107.7338 | m | 3055 | 352.6474 |  | #REF! | #REF!
16 | 玉龚路（怀通街-鼓楼北街） |  |  | 54.9403 |  | 54.9403 | m | 467 | 1176.4529 |  | #REF! | #REF!
17 | 翰林大街（玉龚路-鼓楼北街） |  |  | 33.5369 |  | 33.5369 | m | 283 | 1185.0491
18 | 人民东路（翰林大街-鼓楼北街） |  |  | 39.2184 |  | 39.2184 | m | 364 | 1077.4282
19 | 鼓楼南街（永安东路-唐徕渠） |  |  | 42.6373 |  | 42.6373 | m | 865 | 492.9166
20 | 北苑社区片区 |  |  | 160.3936 |  | 160.3936 | m | 4399 | 364.6138
21 | 单项接气点新旧管碰接费用 |  |  | 2.9304 |  | 2.9304 | 处 | 20 | 1465.19
Ⅱ | 工程建设其他费用 |  |  |  | 198.1249 | 198.1249 |  |  |  | 9.557%
1 | 建设单位管理费 |  |  |  | 38.6629 | 38.6629
2 | 施工监理费 |  |  |  | 27.219 | 27.219 |  | 1.5%
3 | 设计费 |  |  |  | 45.3651 | 45.3651 |  | 2.5%
4 | 地质勘察及测量费 |  |  |  | 14.5168 | 14.5168 |  | 0.8%
5 | 施工图审查费 |  |  |  | 3.6292 | 3.6292 |  | 0.2%
6 | 清单及控制价编制费 |  |  |  | 8.1657 | 8.1657 |  | 0.45%
7 | 清单及控制价审核费 |  |  |  | 3.6292 | 3.6292 |  | 0.2%
8 | 结算审核费 |  |  |  | 9.073 | 9.073 |  | 0.5%
10 | 工程竣工财务决算审计 |  |  |  | 4.5365 | 4.5365 |  | 0.25%
11 | 工程检验试验费 |  |  |  | 5.4438 | 5.4438 |  | 0.3%
12 | 工程招标代理服务费 |  |  |  | 6.3511 | 6.3511 |  | 0.35%
13 | 工程保险费 |  |  |  | 5.4438 | 5.4438 |  | 0.3%
13 | 安评费 |  |  |  | 1.0888 | 1.0888 |  | 0.06%
14 | 可研编制费 |  |  |  | 25 | 25
Ⅲ | 预备费 |  |  |  | 60.3818 | 60.3818 |  |  |  | 2.913%
1 | 基本预备费 |  |  |  | 60.3818 | 60.3818 |  | 3%
Ⅳ | 建设期贷款利息 |  |  |  |  | 0 |  |  |  | 0%
Ⅴ | 铺底流动资金 |  |  |  | 0 | 0 |  |  |  | 0%
Note on B32: lbh:工程第一部分费用总值× 100～300： 2.0～2.4（％） 300～500： 1.7～2.0 500～1000： 1.5～1.7 1000～5000： 1.2～1.5 5000～10000： 1.1～1.2 10000～20000： 0.9～1.1 20000～50000： 0.8～0.9 50000以上： 0.6～0.8
Note on B33: 微软用户: 施工监理服务收费基价表 单位：万元 序号 计费额 收费基价 费率 1 500 16.5 3.30 2 1000 30.1 3.01 3 3000 78.1 2.60 4 5000 120.8 2.42 5 8000 181 2.26 6 10000 218.6 2.19 7 20000 393.4 1.97 8 40000 708.2 1.77 9 60000 991.4 1.65 10 80000 1255.8 1.57 11 100000 1507 1.51 12 200000 2712.5 1.36 13 400000 4882.6 1.22 14 600000 6835.6 1.14 15 800000 8658.4 1.08 16 1000000 10390.1 1.04 注：计费额大于1000000万元的，以计费额乘以1.039%的收费率计算收费基价。其他未包含的其收费由双方协商议定。
Note on B34: lbh:国家发展计划委员会、建设部计价格[2002]10号文《工程勘察设计收费标准》 设计费＝设计收费基价×专业调整系数（1.0）×工程复杂程度调整系数（1.15）×附加调整系数（改扩建和技术改造项目1.1～1.4） 其中：设计收费基价＝（工程费用-给定小的计费额）×（给定大的收费基价－给定小的收费基价）÷（给定大的计费额-给定小的计费额）+给定小的收费基价 计费额区间（工程费用）： 200 500 1000 3000 5000 8000 10000 20000 收费基价： 9.00 20.90 38.80 103.80 163.90 249.60 304.80 566.80 40000 60000 80000 100000 200000 400000 600000 800000 1054.00 1515.20 1960.10 2393.40 4450.80 8276.70 11897.50 15391.40

## 单项概算
单位工程概算表
子项名称：平罗县5755户分散居住户天然气管道更新改造工程
序号 | 名 称 | 规 格 | 材料 | 单位 | 数 量 | 单价(元) | 合价(元) | 备 注 |  | 初步设计阶段
1 | 新利社区片区天然气管道工程 | [8 empty] | PE管道埋地敷设，备注沥青路面的，埋深管顶覆土按1.4米计算；其余未备注的管顶覆土1.2米计算，埋地管道道路恢复按照道板砖计算。钢制管道架空敷设。
| 燃气用聚乙烯管 | de90×8.2 | PE100 | m | 192 | 67.71 | 13000.32 |  | 1.308%
| 燃气用聚乙烯管 | de63×5.8 | PE100 | m | 259 | 39.37 | 10196.83 |  | 1.026%
| 燃气用聚乙烯管 | de40×3.7 | PE100 | m | 170 | 31.5 | 5355 |  | 0.5389%
| 无缝钢管 | D57×3.5 | 20#钢 | m | 625 | 91.41 | 57131.25 |  | 5.75%
| 无缝钢管 | D38×3.5 | 20#钢 | m | 1804 | 77.13 | 139142.52 |  | 14%
| 钢制套管 | DN150 | Q235A | 个 | 1 | 112.63 | 112.63 | 套管0.5m/个 | 0.01134%
| 钢制套管 | DN80 | Q235A | 个 | 5 | 56.95 | 284.75 | 套管0.5m/个 | 0.02866%
| 钢制套管 | DN65 | Q235A | 个 | 22 | 40.19 | 884.18 | 套管0.5m/个 | 0.08899%
| 90°钢制弯头 | DN80 | 20#钢 | 个 | 1 | 132.78 | 132.78 |  | 0.01336%
| 90°钢制弯头 | DN50 | 20#钢 | 个 | 145 | 68.16 | 9883.2 |  | 0.9947%
| 90°钢制弯头 | DN32 | 20#钢 | 个 | 281 | 57.26 | 16090.06 |  | 1.619%
| 钢制三通 | DN80×32 | 20#钢 | 个 | 1 | 176.41 | 176.41 |  | 0.01775%
| 钢制三通 | DN50×50 | 20#钢 | 个 | 4 | 127.06 | 508.24 |  | 0.05115%
| 钢制三通 | DN50×32 | 20#钢 | 个 | 54 | 127.06 | 6861.24 |  | 0.6905%
| 钢制三通 | DN32×15 | 20#钢 | 个 | 60 | 98.5 | 5910 |  | 0.5948%
| 钢制管帽 | DN50 | 20#钢 | 个 | 8 | 52.2 | 417.6 |  | 0.04203%
| 钢制管帽 | DN32 | 20#钢 | 个 | 75 | 45 | 3375 |  | 0.3397%
| 钢制变径 | DN80×50 | 20#钢 | 个 | 1 | 82.3 | 82.3 |  | 0.008283%
| PE电熔三通 | de90×90 | PE100 | 个 | 2 | 94.07 | 188.14 |  | 0.01894%
| PE电熔三通 | de90×63 | PE100 | 个 | 2 | 94.07 | 188.14 |  | 0.01894%
| PE电熔三通 | de90×40 | PE100 | 个 | 7 | 94.07 | 658.49 |  | 0.06627%
| PE电熔三通 | de63×40 | PE100 | 个 | 11 | 85.5 | 940.5 |  | 0.09466%
| PE电熔变径 | de110×63 | PE100 | 个 | 1 | 99.52 | 99.52 |  | 0.01002%
| PE电熔变径 | de90×63 | PE100 | 个 | 2 | 98.43 | 196.86 |  | 0.01981%
| PE电熔变径 | de90×40 | PE100 | 个 | 1 | 98.43 | 98.43 |  | 0.009906%
| PE电熔变径 | de63×40 | PE100 | 个 | 2 | 62.2 | 124.4 |  | 0.01252%
| PE电熔弯头90° | de90 |  | 个 | 2 | 90.8 | 181.6 |  | 0.01828%
| PE电熔弯头90° | de63 |  | 个 | 2 | 83.94 | 167.88 |  | 0.0169%
| PE电熔弯头90° | de40 |  | 个 | 2 | 42.2 | 84.4 |  | 0.008494%
| 电熔套筒 | de90 |  | 个 | 16 | 96.25 | 1540 |  | 0.155%
| 电熔套筒 | de63 |  | 个 | 22 | 94.07 | 2069.54 |  | 0.2083%
| 电熔套筒 | de40 |  | 个 | 15 | 42.2 | 633 |  | 0.06371%
| 钢塑转换 | de90/DN80 |  | 个 | 1 | 263.71 | 263.71 |  | 0.02654%
| 钢塑转换 | de63/DN50 |  | 个 | 5 | 182.55 | 912.75 |  | 0.09186%
| 钢塑转换 | de40/DN32 |  | 个 | 11 | 55.43 | 609.73 |  | 0.06137%
| 法兰球阀 Q41F-16C | DN50 |  | 个 | 5 | 1682.16 | 8410.8 |  | 0.8465%
| 法兰球阀 Q41F-16C | DN32 |  | 个 | 65 | 280 | 18200 |  | 1.832%
| 调压箱 | 50m3/h |  | 套 | 1 | 10251.47 | 10251.47 |  | 1.032%
| 无线远传压力记录仪 |  |  | 套 | 1 | 1220 | 1220 |  | 0.1228%
| 警示带 |  |  | m | 621 | 3.79 | 2353.59 |  | 0.2369%
| 可探测金属示踪带 |  |  | m | 621 | 29.46 | 18294.66 |  | 1.841%
| 管支架 | DN50 |  | 个 | 125 | 109.75 | 13718.75 |  | 1.381%
| 管支架 | DN32 |  | 个 | 451 | 60.29 | 27190.79 |  | 2.737%
| 扁钢 | -40×4 |  | 米 | 306 | 10.0166 | 3065.0796 |  | 0.3085%
| 角钢 | ∠50×5 |  | 根 | 52 | 30.0658 | 1563.419 | 2.5米每根 | 0.1573%
| 焊接钢管 | DN80 | Q235A | 米 | 4 | 125.33 | 501.32 |  | 0.05045%
| 焊接钢管 | DN50 | Q235A | 米 | 107 | 91.41 | 9780.87 |  | 0.9844%
| 铜铰线 | 6mm2 |  | 米 | 12 | 12.6 | 151.2 |  | 0.01522%
| IC卡天然气表 | J2.5m3/h | 成品 | 块 | 384 | 480.19 | 184392.96 | 切断型 | 18.56%
| 表托架 G2.5 |  |  | 个 | 384 | 30.25 | 11616 |  | 1.169%
| 表接头 |  |  | 个 | 768 | 18.45 | 14169.6 |  | 1.426%
| 报警器 |  |  | 个 | 384 | 358 | 137472 |  | 13.84%
| 表托架 |  |  | 个 | 384 | 30.25 | 11616 |  | 1.169%
| 铜球阀 | DN15 |  | 个 | 384 | 89.38 | 34321.92 |  | 3.454%
| 自闭阀 | DN15 |  | 米 | 384 | 111.4 | 42777.6 |  | 4.305%
| 镀锌钢管 | DN15 |  | 个 | 1152 | 49.43 | 56943.36 |  | 5.731%
| 镀锌弯头 | DN15 |  | 个 | 1152 | 4.2 | 4838.4 |  | 0.487%
| 镀锌对丝 | DN15 |  | 个 | 768 | 3.85 | 2956.8 |  | 0.2976%
| 钢套管 | DN32 | Q235A | 个 | 384 | 25.14 | 9653.76 | 0.5m/个 | 0.9716%
| 不锈钢波纹软管RLB-ZL-15×2000 | DN15 |  | 个 | 384 | 85.5 | 32832 |  | 3.304%
| 土方开挖 |  |  | m3 | 1173.69 | 14.43 | 16936.3467 |  | 1.705%
| 土方回填 |  |  | m3 | 1006.02 | 14.49 | 14577.2298 |  | 1.467%
| 余土外运 |  |  | m3 | 111.78 | 16.87 | 1885.7286 |  | 0.1898%
| 砂垫层 |  |  | m3 | 111.78 | 209.39 | 23405.6142 |  | 2.356%
| 合计 |  |  | 元 |  |  | 993598.6679 |  | 100%
2 | 唐徕社区片区天然气管道工程
| 燃气用聚乙烯管 | de110×10 | PE100 | m | 40 | 78.32 | 3132.8
| 燃气用聚乙烯管 | de90×8.2 | PE100 | m | 57 | 67.71 | 3859.47
| 燃气用聚乙烯管 | de63×5.8 | PE100 | m | 2 | 39.37 | 78.74
| 无缝钢管 | D108×4.5 | 20#钢 | m | 4 | 167.5 | 670
| 无缝钢管 | D89×4.0 | 20#钢 | m | 571 | 125.33 | 71563.43
| 无缝钢管 | D57×3.5 | 20#钢 | m | 492 | 91.41 | 44973.72
| 无缝钢管 | D38×3.5 | 20#钢 | m | 1869 | 77.13 | 144155.97
| 钢制套管 | DN150 | Q235A | 个 | 4 | 112.63 | 450.52 | 套管0.5m/个
| 钢制套管 | DN80 | Q235A | 个 | 1 | 56.95 | 56.95 | 套管0.5m/个
| 90°钢制弯头 | DN100 | 20#钢 | 个 | 1 | 155.44 | 155.44
| 90°钢制弯头 | DN80 | 20#钢 | 个 | 143 | 132.78 | 18987.54
| 90°钢制弯头 | DN50 | 20#钢 | 个 | 76 | 68.16 | 5180.16
| 90°钢制弯头 | DN32 | 20#钢 | 个 | 216 | 57.26 | 12368.16
| 钢制三通 | DN100×80 | 20#钢 | 个 | 1 | 231.72 | 231.72
| 钢制三通 | DN80×80 | 20#钢 | 个 | 4 | 176.41 | 705.64
| 钢制三通 | DN80×32 | 20#钢 | 个 | 64 | 176.41 | 11290.24
| 钢制三通 | DN50×32 | 20#钢 | 个 | 20 | 125.15 | 2503
| 钢制管帽 | DN80 | 20#钢 | 个 | 5 | 85 | 425
| 钢制管帽 | DN50 | 20#钢 | 个 | 5 | 55 | 275
| 钢制管帽 | DN32 | 20#钢 | 个 | 108 | 45 | 4860
| 钢制变径 | DN100×80 | 20#钢 | 个 | 1 | 169.61 | 169.61
| 钢制变径 | DN80×50 | 20#钢 | 个 | 3 | 78.8 | 236.4
| PE电熔三通 | de110×110 |  | 个 | 1 | 98.97 | 98.97
| PE电熔三通 | de110×90 |  | 个 | 1 | 98.97 | 98.97
| PE电熔变径 | de110×90 | PE100 | 个 | 3 | 99.52 | 298.56
| PE电熔变径 | de90×63 | PE100 | 个 | 1 | 75.5 | 75.5
| PE电熔弯头90° | de110 |  | 个 | 1 | 91.72 | 91.72
| PE电熔弯头90° | de90 |  | 个 | 3 | 90.8 | 272.4
| 电熔套筒 | de110 |  | 个 | 4 | 101.7 | 406.8
| 电熔套筒 | de90 |  | 个 | 5 | 96.25 | 481.25
| 电熔套筒 | de63 |  | 个 | 1 | 94.07 | 94.07
| 钢塑转换 | de110/DN100 |  | 个 | 1 | 376.13 | 376.13
| 钢塑转换 | de90/DN80 |  | 个 | 3 | 263.71 | 791.13
| 钢塑转换 | de63/DN50 |  | 个 | 1 | 182.55 | 182.55
| 法兰球阀 Q41F-16C | DN80 |  | 个 | 4 | 2874.81 | 11499.24
| 法兰球阀 Q41F-16C | DN50 |  | 个 | 2 | 1682.16 | 3364.32
| 法兰球阀 Q41F-16C | DN25 |  | 个 | 108 | 312.6 | 33760.8
| 调压箱 | 300m3/h |  | 套 | 1 | 30756.53 | 30756.53
| 无线远传压力记录仪 |  |  | 套 | 1 | 1220 | 1220
| 警示带 |  |  | m | 99 | 3.79 | 375.21
| 可探测金属示踪带 |  |  | m | 99 | 29.46 | 2916.54
| 管支架 | DN80 |  | 个 | 88 | 125.57 | 11050.16
| 管支架 | DN50 |  | 个 | 99 | 109.75 | 10865.25
| 管支架 | DN32 |  | 个 | 468 | 60.29 | 28215.72
| 扁钢 | -40×4 |  | 米 | 528 | 10.0166 | 5288.7648
| 角钢 | ∠50×5 |  | 根 | 38 | 30.0658 | 1142.4985 | 2.5米每根
| 焊接钢管 | DN80 | Q235A | 米 | 7 | 125.33 | 877.31
| 焊接钢管 | DN50 | Q235A | 米 | 17 | 91.41 | 1553.97
| 铜铰线 | 6mm2 |  | 米 | 3 | 12.6 | 37.8
| IC卡天然气表 | J2.5m3/h | 成品 | 块 | 991 | 480.19 | 475868.29 | 切断型
| 表托架 G2.5 |  |  | 个 | 991 | 30.25 | 29977.75
| 表接头 |  |  | 个 | 1982 | 18.45 | 36567.9
| 报警器 |  |  | 个 | 991 | 358 | 354778
| 表托架 |  |  | 个 | 991 | 30.25 | 29977.75
| 铜球阀 | DN15 |  | 个 | 991 | 89.38 | 88575.58
| 自闭阀 | DN15 |  | 米 | 991 | 111.4 | 110397.4
| 镀锌钢管 | DN15 |  | 个 | 2973 | 49.43 | 146955.39
| 镀锌弯头 | DN15 |  | 个 | 2973 | 4.2 | 12486.6
| 镀锌对丝 | DN15 |  | 个 | 1982 | 3.85 | 7630.7
| 钢套管 | DN32 | Q235A | 个 | 991 | 25.14 | 24913.74 | 0.5m/个
| 不锈钢波纹软管RLB-ZL-15×2000 | DN15 |  | 个 | 991 | 85.5 | 84730.5
| 土方开挖 |  |  | m3 | 187.11 | 14.43 | 2699.9973
| 土方回填 |  |  | m3 | 160.38 | 14.49 | 2323.9062
| 余土外运 |  |  | m3 | 17.82 | 16.87 | 300.6234
| 砂垫层 |  |  | m3 | 17.82 | 209.39 | 3731.3298
| 合计 |  |  | 元 |  |  | 1884437.13
3 | 星海社区片区天然气管道工程
| 燃气用聚乙烯管 | de63×5.8 | PE100 | m | 138 | 39.37 | 5433.06
| 无缝钢管 | D57×3.5 | 20#钢 | m | 172 | 91.41 | 15722.52
| 无缝钢管 | D38×3.5 | 20#钢 | m | 181 | 77.13 | 13960.53
| 钢制套管 | DN80 | Q235A | 个 | 2 | 56.95 | 113.9 | 套管0.5m/个
| 90°钢制弯头 | DN50 | 20#钢 | 个 | 29 | 68.16 | 1976.64
| 90°钢制弯头 | DN32 | 20#钢 | 个 | 20 | 57.26 | 1145.2
| 钢制三通 | DN80×80 | 20#钢 | 个 | 1 | 176.41 | 176.41
| 钢制三通 | DN50×50 | 20#钢 | 个 | 2 | 127.06 | 254.12
| 钢制管帽 | DN50 | 20#钢 | 个 | 3 | 55 | 165
| 钢制管帽 | DN32 | 20#钢 | 个 | 16 | 45 | 720
| PE电熔弯头90° | de63 |  | 个 | 4 | 83.94 | 335.76
| 电熔套筒 | de63 |  | 个 | 12 | 94.07 | 1128.84
| 钢塑转换 | de63/DN50 |  | 个 | 4 | 182.55 | 730.2
| 法兰球阀 Q41F-16C | DN50 |  | 个 | 2 | 1682.16 | 3364.32
| 法兰球阀 Q41F-16C | DN25 |  | 个 | 16 | 312.6 | 5001.6
| 警示带 |  |  | m | 138 | 3.79 | 523.02
| 可探测金属示踪带 |  |  | m | 138 | 29.46 | 4065.48
| 管支架 | DN50 |  | 个 | 35 | 109.75 | 3841.25
| 管支架 | DN32 |  | 个 | 46 | 60.29 | 2773.34
| 扁钢 | -40×4 |  | 米 | 42 | 10.0166 | 420.6972
| 角钢 | ∠50×5 |  | 根 | 6 | 30.0658 | 180.3945 | 2.5米每根
| 焊接钢管 | DN50 | Q235A | 米 | 9 | 91.41 | 822.69
| 铜铰线 | 6mm2 |  | 米 | 1 | 12.6 | 12.6
| IC卡天然气表 | J2.5m3/h | 成品 | 块 | 62 | 480.19 | 29771.78 | 切断型
| 表托架 G2.5 |  |  | 个 | 62 | 30.25 | 1875.5
| 表接头 |  |  | 个 | 124 | 18.45 | 2287.8
| 报警器 |  |  | 个 | 62 | 358 | 22196
| 铜球阀 | DN15 |  | 个 | 62 | 89.38 | 5541.56
| 自闭阀 | DN15 |  | 米 | 62 | 111.4 | 6906.8
| 镀锌钢管 | DN15 |  | 个 | 186 | 49.43 | 9193.98
| 镀锌弯头 | DN15 |  | 个 | 186 | 4.2 | 781.2
| 镀锌对丝 | DN15 |  | 个 | 124 | 3.85 | 477.4
| 钢套管 | DN32 | Q235A | 个 | 62 | 25.14 | 1558.68 | 0.5m/个
| 不锈钢波纹软管RLB-ZL-15×2000 | DN15 |  | 个 | 62 | 85.5 | 5301
| 土方开挖 |  |  | m3 | 260.82 | 14.43 | 3763.6326
| 土方回填 |  |  | m3 | 223.56 | 14.49 | 3239.3844
| 余土外运 |  |  | m3 | 24.84 | 16.87 | 419.0508
| 砂垫层 |  |  | m3 | 24.84 | 209.39 | 5201.2476
| 合计 |  |  | 元 |  |  | 161382.5871
4 | 和平社区片区天然气管道工程
| 燃气用聚乙烯管 | de110×10 | PE100 | m | 89 | 78.32 | 6970.48
| 燃气用聚乙烯管 | de90×8.2 | PE100 | m | 284 | 67.71 | 19229.64
| 燃气用聚乙烯管 | de63×5.8 | PE100 | m | 259 | 39.37 | 10196.83
| 燃气用聚乙烯管 | de40×3.7 | PE100 | m | 131 | 31.5 | 4126.5
| 无缝钢管 | D108×4.5 | 20#钢 | m | 10 | 167.5 | 1675
| 无缝钢管 | D89×4.0 | 20#钢 | m | 542 | 125.33 | 67928.86
| 无缝钢管 | D57×3.5 | 20#钢 | m | 383 | 91.41 | 35010.03
| 无缝钢管 | D38×3.5 | 20#钢 | m | 1286 | 77.13 | 99189.18
| 钢制套管 | DN150 | Q235A | 个 | 10 | 112.63 | 1126.3 | 套管0.5m/个
| 钢制套管 | DN80 | Q235A | 个 | 5 | 56.95 | 284.75 | 套管0.6m/个
| 钢制套管 | DN63 | Q235A | 个 | 10 | 40.19 | 401.9 | 套管0.7m/个
| 90°钢制弯头 | DN80 | 20#钢 | 个 | 110 | 132.78 | 14605.8
| 90°钢制弯头 | DN50 | 20#钢 | 个 | 70 | 68.16 | 4771.2
| 90°钢制弯头 | DN32 | 20#钢 | 个 | 176 | 57.26 | 10077.76
| 钢制三通 | DN100×80 | 20#钢 | 个 | 1 | 231.72 | 231.72
| 钢制三通 | DN100×50 | 20#钢 | 个 | 1 | 231.72 | 231.72
| 钢制三通 | DN80×50 | 20#钢 | 个 | 1 | 290.02 | 290.02
| 钢制三通 | DN50×50 | 20#钢 | 个 | 1 | 125.15 | 125.15
| 钢制三通 | DN50×32 | 20#钢 | 个 | 1 | 125.15 | 125.15
| 钢制管帽 | DN80 | 20#钢 | 个 | 7 | 85 | 595
| 钢制管帽 | DN50 | 20#钢 | 个 | 7 | 55 | 385
| 钢制管帽 | DN32 | 20#钢 | 个 | 4 | 45 | 180
| PE电熔弯头90° | de110 |  | 个 | 1 | 91.72 | 91.72
| PE电熔弯头90° | de90 |  | 个 | 8 | 90.8 | 726.4
| PE电熔弯头90° | de63 |  | 个 | 5 | 83.94 | 419.7
| PE电熔弯头90° | de40 |  | 个 | 1 | 62 | 62
| 电熔套筒 | de160 |  | 个 | 26 | 183.3 | 4765.8
| 电熔套筒 | de110 |  | 个 | 5 | 101.7 | 508.5
| 电熔套筒 | de90 |  | 个 | 32 | 96.25 | 3080
| 电熔套筒 | de63 |  | 个 | 13 | 94.07 | 1222.91
| 电熔套筒 | de40 |  | 个 | 7 | 42.2 | 295.4
| 钢塑转换 | de110/DN100 |  | 个 | 2 | 376.13 | 752.26
| 钢塑转换 | de90/DN80 |  | 个 | 9 | 263.71 | 2373.39
| 钢塑转换 | de63/DN50 |  | 个 | 11 | 182.55 | 2008.05
| 钢塑转换 | de40/DN32 |  | 个 | 3 | 46.6 | 139.8
| 法兰球阀 Q41F-16C | DN100 |  | 个 | 2 | 3690.76 | 7381.52
| 法兰球阀 Q41F-16C | DN80 |  | 个 | 8 | 2874.81 | 22998.48
| 法兰球阀 Q41F-16C | DN50 |  | 个 | 14 | 1682.16 | 23550.24
| 法兰球阀 Q41F-16C | DN32 |  | 个 | 86 | 280 | 24080
| 调压箱 | 50m3/h |  | 套 | 4 | 10251.47 | 41005.88
| 调压箱 | 100m3/h |  | 套 | 2 | 19524.08 | 39048.16
| 无线远传压力记录仪 |  |  | 套 | 6 | 1220 | 7320
| 警示带 |  |  | m | 1628 | 3.79 | 6170.12
| 可探测金属示踪带 |  |  | m | 1628 | 29.46 | 47960.88
| 管支架 | DN80 |  | 个 | 91 | 125.57 | 11426.87
| 管支架 | DN50 |  | 个 | 77 | 109.75 | 8450.75
| 管支架 | DN32 |  | 个 | 322 | 60.29 | 19413.38
| 扁钢 | -40×4 |  | 米 | 1186 | 10.0166 | 11879.6876
| 角钢 | ∠50×5 |  | 根 | 101 | 30.0658 | 3036.6408 | 2.5米每根
| 焊接钢管 | DN50 | Q235A | 米 | 74 | 91.41 | 6764.34
| 铜铰线 | 6mm2 |  | 米 | 16 | 12.6 | 201.6
| IC卡天然气表 | J2.5m3/h | 成品 | 块 | 328 | 480.19 | 157502.32 | 切断型
| 表托架 G2.5 |  |  | 个 | 328 | 30.25 | 9922
| 表接头 |  |  | 个 | 656 | 18.45 | 12103.2
| 报警器 |  |  | 个 | 328 | 358 | 117424
| 表托架 |  |  | 个 | 328 | 30.25 | 9922
| 铜球阀 | DN15 |  | 个 | 656 | 89.38 | 58633.28
| 自闭阀 | DN15 |  | 米 | 328 | 111.4 | 36539.2
| 镀锌钢管 | DN15 |  | 个 | 656 | 49.43 | 32426.08
| 镀锌弯头 | DN15 |  | 个 | 984 | 4.2 | 4132.8
| 镀锌对丝 | DN15 |  | 个 | 656 | 3.85 | 2525.6
| 钢套管 | DN32 | Q235A | 个 | 328 | 25.14 | 8245.92 | 0.5m/个
| 不锈钢波纹软管RLB-ZL-15×2000 | DN15 |  | 个 | 656 | 85.5 | 56088
| 路面拆除与恢复 |  | 沥青路面 | 米 | 865 | 180.73 | 156331.45
| 土方开挖 |  |  | m3 | 1442.07 | 14.43 | 20809.0701
| 土方回填 |  |  | m3 | 1236.06 | 14.49 | 17910.5094
| 余土外运 |  |  | m3 | 137.34 | 16.87 | 2316.9258
| 砂垫层 |  |  | m3 | 137.34 | 209.39 | 28757.6226
| 合计 |  |  | 元 |  |  | 1306482.4463
5 | 玉皇阁社区片区一
| 燃气用聚乙烯管 | de225×20.7 | PE100 | m | 563 | 353.21 | 198857.23
| 燃气用聚乙烯管 | de110×10 | PE100 | m | 40 | 78.32 | 3132.8
| 燃气用聚乙烯管 | de90×8.2 | PE100 | m | 151 | 67.71 | 10224.21
| 燃气用聚乙烯管 | de63×5.8 | PE100 | m | 126 | 39.37 | 4960.62
| 燃气用聚乙烯管 | de40×3.7 | PE100 | m | 100 | 31.5 | 3150
| 无缝钢管 | D89×4.0 | 20#钢 | m |  | 125.33 | 0
| 无缝钢管 | D57×3.5 | 20#钢 | m | 240 | 91.41 | 21938.4
| 无缝钢管 | D38×3.5 | 20#钢 | m | 1204 | 77.13 | 92864.52
| 钢制套管 | DN80 | Q235A | 个 | 4 | 56.95 | 227.8 | 套管0.5m/个
| 钢制套管 | DN65 | Q235A | 个 | 23 | 40.19 | 924.37 | 套管0.5m/个
| 90°钢制弯头 | DN50 | 20#钢 | 个 | 64 | 68.16 | 4362.24
| 90°钢制弯头 | DN32 | 20#钢 | 个 | 42 | 57.26 | 2404.92 |  | 0.242%
| 钢制三通 | DN80×32 | 20#钢 | 个 |  | 290.02 | 0
| 钢制三通 | DN32×32 | 20#钢 | 个 | 6 | 55.5 | 333
| 钢制三通 | DN50×32 | 20#钢 | 个 | 95 | 127.06 | 12070.7
| 钢制管帽 | DN50 | 20#钢 | 个 | 4 | 65 | 260
| 钢制管帽 | DN32 | 20#钢 | 个 | 23 | 45 | 1035 |  | 0.1042%
| PE电熔三通 | de110×40 |  | 个 | 4 | 98.97 | 395.88
| PE电熔三通 | de110×63 |  | 个 | 4 | 98.97 | 395.88
| PE电熔三通 | de90×63 |  | 个 | 4 | 94.07 | 376.28
| PE电熔三通 | de63×63 |  | 个 | 2 | 85.5 | 171
| PE电熔三通 | de63×40 |  | 个 | 6 | 85.5 | 513
| PE电熔变径 | de110×90 |  | 个 | 2 | 99.52 | 199.04
| 电熔变径 | de90×63 |  | 个 | 2 | 98.43 | 196.86
| PE电熔弯头90° | de90 |  | 个 | 4 | 90.8 | 363.2
| PE电熔弯头90° | de40 |  | 个 | 4 | 62 | 248
| 电熔套筒 | de110 |  | 个 | 2 | 101.7 | 203.4
| 电熔套筒 | de90 |  | 个 | 8 | 96.25 | 770
| 电熔套筒 | de63 |  | 个 | 7 | 94.07 | 658.49
| 电熔套筒 | de40 |  | 个 | 6 | 42.2 | 253.2
| 钢塑转换 | de40/DN32 |  | 个 | 23 | 55.43 | 1274.89 |  | 0.1283%
| 钢塑转换 | de63/DN50 |  | 个 | 4 | 182.55 | 730.2
| 法兰球阀 Q41F-16C | DN50 |  | 个 | 4 | 1682.16 | 6728.64
| 法兰球阀 Q41F-16C | DN32 |  | 个 | 23 | 280 | 6440
| 调压箱 | 200m3/h |  | 套 | 1 | 24974.08 | 24974.08
| 无线远传压力记录仪 |  |  | 套 | 1 | 1220 | 1220
| 扁钢 | -40×4 |  | 米 | 6 | 10.0166 | 60.0996
| 角钢 | ∠50×5 |  | 根 | 2 | 30.0658 | 60.1315 | 2.5米每根
| 焊接钢管 | DN80 | Q235A | 米 | 7 | 125.33 | 877.31
| 铜铰线 | 6mm2 |  | 米 | 1 | 12.6 | 12.6
| 警示带 |  |  | m | 416 | 3.79 | 1576.64
| 可探测金属示踪带 |  |  | m | 416 | 29.46 | 12255.36
| 管支架 | DN50 |  | 个 | 48 | 109.75 | 5268
| 管支架 | DN32 |  | 个 | 300 | 60.29 | 18087 |  | 1.82%
| 扁钢 | -40×4 |  | 米 | 200 | 10.0166 | 2003.32
| 角钢 | ∠50×5 |  | 根 | 4 | 30.0658 | 120.263 | 2.5米每根
| 焊接钢管 | DN50 | Q235A | 米 | 20 | 91.41 | 1828.2
| 铜铰线 | 6mm2 |  | 米 | 11 | 12.6 | 138.6
| 阀门井 | φ1800 |  | 座 | 3 | 6923.78 | 20771.34
| 聚乙烯球阀 | de200 |  | 个 | 3 | 2980.25 | 8940.75
| 智能燃气表 G2.5 | J2.5m3/h | 成品 | 块 | 245 | 501.96 | 122980.2 | 机械温补
| 表接头 |  |  | 个 | 490 | 18.45 | 9040.5
| 报警器 |  |  | 个 | 245 | 358 | 87710 |  |  | 6.28
| 表托架 G2.5 |  |  | 米 | 245 | 30.25 | 7411.25
| 铜球阀 DN15 |  |  | 个 | 490 | 89.38 | 43796.2
| 自闭阀 DN15 PN16 |  |  | 个 | 245 | 111.4 | 27293
| 镀锌管 Q235B DN15 |  |  | 个 | 735 | 49.43 | 36331.05
| 镀锌弯头 DN15 |  | 20#钢 | 个 | 735 | 4.2 | 3087
| 镀锌对丝 DN15 |  | 20#钢 | 个 | 490 | 3.85 | 1886.5
| 钢套管 DN32 |  | 20#钢 | 个 | 245 | 25.14 | 6159.3
| 不锈钢波纹软管RLB-ZL-15×2000 |  | 20#钢 | 个 | 490 | 85.5 | 41895
| 土方开挖 |  |  | m3 | 1852.2 | 14.43 | 26727.246
| 土方回填 |  |  | m3 | 1587.6 | 14.49 | 23004.324
| 余土外运 |  |  | m3 | 176.4 | 16.87 | 2975.868
| 砂垫层 |  |  | m3 | 176.4 | 209.39 | 36936.396
| 阀门井 | φ1800 |  | 座 | 1 | 6923.78 | 6923.78
| 合计 |  |  | 元 |  |  | 959015.0781
6 | 玉皇阁社区片区二
| 燃气用聚乙烯管 | de110×10 | PE100 | m | 154 | 78.32 | 12061.28
| 燃气用聚乙烯管 | de90×8.2 | PE100 | m | 93 | 67.71 | 6297.03
| 燃气用聚乙烯管 | de63×5.8 | PE100 | m | 483 | 39.37 | 19015.71
| 燃气用聚乙烯管 | de40×3.7 | PE100 | m | 0 | 31.5 | 0
| 无缝钢管 | D89×4.0 | 20#钢 | m | 232 | 125.33 | 29076.56
| 无缝钢管 | D57×3.5 | 20#钢 | m | 1095 | 91.41 | 100093.95
| 无缝钢管 | D38×3.5 | 20#钢 | m | 2460 | 77.13 | 189739.8
| 钢制套管 | DN150 | Q235A | 个 | 4 | 112.63 | 450.52 | 套管0.5m/个
| 钢制套管 | DN80 | Q235A | 个 | 20 | 56.95 | 1139 | 套管0.5m/个
| 90°钢制弯头 | DN50 | 20#钢 | 个 | 264 | 68.16 | 17994.24
| 90°钢制弯头 | DN80 | 20#钢 | 个 | 64 | 132.78 | 8497.92 |  | 0.8553%
| 钢制三通 | DN80×32 | 20#钢 | 个 | 32 | 290.02 | 9280.64
| 钢制三通 | DN50×32 | 20#钢 | 个 | 132 | 127.06 | 16771.92
| 钢制管帽 | DN50 | 20#钢 | 个 | 20 | 55 | 1100
| 钢制管帽 | DN80 | 20#钢 | 个 | 4 | 85 | 340
| PE电熔三通 | de110×90 |  | 个 | 3 | 98.97 | 296.91
| PE电熔三通 | de110×63 |  | 个 | 5 | 98.97 | 494.85
| PE电熔三通 | de90×63 |  | 个 | 6 | 94.07 | 564.42
| PE电熔三通 | de63×63 |  | 个 | 4 | 85.5 | 342
| 电熔变径 | de110×90 |  | 个 | 2 | 99.52 | 199.04
| 电熔变径 | de90×63 |  | 个 | 2 | 98.43 | 196.86
| PE电熔弯头90° | de110 |  | 个 | 4 | 91.72 | 366.88
| PE电熔弯头90° | de63 |  | 个 | 6 | 83.94 | 503.64
| 电熔套筒 | de110 |  | 个 | 8 | 101.7 | 813.6
| 电熔套筒 | de90 |  | 个 | 5 | 96.25 | 481.25
| 电熔套筒 | de63 |  | 个 | 25 | 94.07 | 2351.75
| 电熔套筒 | dE40 |  | 个 |  | 55 | 0
| 钢塑转换 | de90/DN80 |  | 个 | 4 | 263.71 | 1054.84
| 钢塑转换 | de63/DN50 |  | 个 | 21 | 182.55 | 3833.55
| 法兰球阀 Q41F-16C | DN50 |  | 个 | 20 | 1682.16 | 33643.2
| 法兰球阀 Q41F-16C | DN80 |  | 个 | 4 | 2874.81 | 11499.24
| 调压箱 | 200m3/h |  | 套 | 1 | 24974.08 | 24974.08
| 无线远传压力记录仪 |  |  | 套 | 1 | 1220 | 1220
| 扁钢 | -40×4 |  | 米 | 12 | 10.0166 | 120.1992
| 角钢 | ∠50×5 |  | 根 | 4 | 30.0658 | 120.263 | 2.5米每根
| 焊接钢管 | DN80 | Q235A | 米 | 14 | 125.33 | 1754.62
| 铜铰线 | 6mm2 |  | 米 | 2 | 12.6 | 25.2
| 警示带 |  |  | m | 730 | 3.79 | 2766.7
| 可探测金属示踪带 |  |  | m | 730 | 29.46 | 21505.8
| 管支架 | DN50 |  | 个 | 219 | 109.75 | 24035.25
| 管支架 | DN80 |  | 个 | 36 | 125.57 | 4520.52
| 扁钢 | -40×4 |  | 米 | 1100 | 10.0166 | 11018.26
| 角钢 | ∠50×5 |  | 根 | 24 | 30.0658 | 721.578 | 2.5米每根
| 焊接钢管 | DN50 | Q235A | 米 | 20 | 91.41 | 1828.2
| 铜铰线 | 6mm2 |  | 米 | 11 | 12.6 | 138.6
| 智能燃气表 G2.5 | J2.5m3/h | 成品 | 块 | 731 | 501.96 | 366932.76 | 机械温补
| 表接头 |  |  | 个 | 1462 | 18.45 | 26973.9
| 报警器 |  |  | 个 | 731 | 358 | 261698
| 表托架 G2.5 |  |  | 米 | 731 | 30.25 | 22112.75
| 铜球阀 DN15 |  |  | 个 | 1462 | 89.38 | 130673.56
| 自闭阀 DN15 PN16 |  |  | 个 | 731 | 111.4 | 81433.4
| 镀锌管 Q235B DN15 |  |  | 个 | 2193 | 49.43 | 108399.99
| 镀锌弯头 DN15 |  | 20#钢 | 个 | 2193 | 4.2 | 9210.6
| 镀锌对丝 DN15 |  | 20#钢 | 个 | 1462 | 3.85 | 5628.7
| 钢套管 DN32 |  | 20#钢 | 个 | 731 | 25.14 | 18377.34
| 不锈钢波纹软管RLB-ZL-15×2000 |  | 20#钢 | 个 | 1462 | 85.5 | 125001
| 土方开挖 |  |  | m3 | 1379.7 | 14.43 | 19909.071
| 土方回填 |  |  | m3 | 1182.6 | 14.49 | 17135.874
| 余土外运 |  |  | m3 | 131.4 | 16.87 | 2216.718
| 砂垫层 |  |  | m3 | 131.4 | 209.39 | 27513.846
| 合计 |  |  | 元 |  |  | 1786467.3792
7 | 玉皇阁社区片区三
| 燃气用聚乙烯管 | de110×10 | PE100 | m | 154 | 78.32 | 12061.28
| 燃气用聚乙烯管 | de90×8.2 | PE100 | m | 93 | 67.71 | 6297.03
| 燃气用聚乙烯管 | de63×5.8 | PE100 | m | 483 | 39.37 | 19015.71
| 无缝钢管 | D89×4.0 | 20#钢 | m | 232 | 125.33 | 29076.56
| 无缝钢管 | D57×3.5 | 20#钢 | m | 1095 | 91.41 | 100093.95
| 无缝钢管 | D38×3.5 | 20#钢 | m | 2460 | 77.13 | 189739.8
| 钢制套管 | DN150 | Q235A | 个 | 4 | 112.63 | 450.52 | 套管0.5m/个
| 钢制套管 | DN80 | Q235A | 个 | 20 | 56.95 | 1139 | 套管0.5m/个
| 90°钢制弯头 | DN50 | 20#钢 | 个 | 264 | 68.16 | 17994.24
| 90°钢制弯头 | DN80 | 20#钢 | 个 | 64 | 132.78 | 8497.92
| 钢制三通 | DN80×32 | 20#钢 | 个 | 32 | 176.41 | 5645.12
| 钢制三通 | DN50×32 | 20#钢 | 个 | 132 | 125.15 | 16519.8
| 钢制管帽 | DN50 | 20#钢 | 个 | 20 | 55 | 1100
| 钢制管帽 | DN80 | 20#钢 | 个 | 4 | 85 | 340
| PE电熔三通 | de110×90 |  | 个 | 3 | 98.97 | 296.91
| PE电熔三通 | de110×63 |  | 个 | 5 | 98.97 | 494.85
| PE电熔三通 | de90×63 |  | 个 | 6 | 75.5 | 453
| 电熔变径 | de110×90 |  | 个 | 2 | 99.52 | 199.04
| 电熔变径 | de90×63 |  | 个 | 2 | 75.5 | 151
| PE电熔弯头90° | de110 |  | 个 | 4 | 91.72 | 366.88
| PE电熔弯头90° | de63 |  | 个 | 6 | 83.94 | 503.64
| 电熔套筒 | de110 |  | 个 | 8 | 101.7 | 813.6
| 电熔套筒 | de90 |  | 个 | 5 | 96.25 | 481.25
| 电熔套筒 | de63 |  | 个 | 25 | 94.07 | 2351.75
| 钢塑转换 | de90/DN80 |  | 个 | 4 | 263.71 | 1054.84
| 钢塑转换 | de63/DN50 |  | 个 | 21 | 182.55 | 3833.55
| 法兰球阀 Q41F-16C | DN50 |  | 个 | 20 | 1682.16 | 33643.2
| 法兰球阀 Q41F-16C | DN80 |  | 个 | 4 | 2874.81 | 11499.24
| 调压箱 | 200m3/h |  | 套 | 2 | 24974.08 | 49948.16
| 无线远传压力记录仪 |  |  | 套 | 2 | 1220 | 2440
| 警示带 |  |  | m | 730 | 3.79 | 2766.7
| 可探测金属示踪带 |  |  | m | 730 | 29.46 | 21505.8
| 管支架 | DN80 |  | 个 | 48 | 125.57 | 6027.36
| 管支架 | DN32 |  | 个 | 300 | 60.29 | 18087
| 扁钢 | -40×4 |  | 米 | 1100 | 10.0166 | 11018.26
| 角钢 | ∠50×5 |  | 根 | 4 | 30.0658 | 120.263 | 2.5米每根
| 焊接钢管 | DN80 | Q235A | 米 | 36 | 125.33 | 4511.88
| 焊接钢管 | DN50 | Q235A | 米 | 219 | 91.41 | 20018.79
| 铜铰线 | 6mm2 |  | 米 | 3 | 12.6 | 37.8
| 智能燃气表 G2.5 | J2.5m3/h | 成品 | 块 | 731 | 501.96 | 366932.76 | 机械温补
| 表接头 |  |  | 个 | 1462 | 18.45 | 26973.9
| 报警器 |  |  | 个 | 731 | 358 | 261698
| 表托架 G2.5 |  |  | 米 | 731 | 30.25 | 22112.75
| 铜球阀 DN15 |  |  | 个 | 1462 | 89.38 | 130673.56
| 自闭阀 DN15 PN16 |  |  | 个 | 731 | 111.4 | 81433.4
| 镀锌管 Q235B DN15 |  |  | 个 | 2193 | 49.43 | 108399.99
| 镀锌弯头 DN15 |  | 20#钢 | 个 | 2193 | 4.2 | 9210.6
| 镀锌对丝 DN15 |  | 20#钢 | 个 | 1462 | 3.85 | 5628.7
| 钢套管 DN32 |  | 20#钢 | 个 | 731 | 25.14 | 18377.34
| 不锈钢波纹软管RLB-ZL-15×2000 |  | 20#钢 | 个 | 1462 | 85.5 | 125001
| 阀门井 | φ1800 |  | 座 | 1 | 6923.78 | 6923.78
| 土方开挖 |  |  | m3 | 1379.7 | 14.43 | 19909.071
| 土方回填 |  |  | m3 | 1182.6 | 14.49 | 17135.874
| 余土外运 |  |  | m3 | 131.4 | 16.87 | 2216.718
| 砂垫层 |  |  | m3 | 131.4 | 209.39 | 27513.846
| 合计 |  |  | 元 |  |  | 1830736.982
8 | 东苑社区片区
| 燃气用聚乙烯管 | de110×10 | PE100 | m | 154 | 78.32 | 12061.28
| 燃气用聚乙烯管 | de90×8.2 | PE100 | m | 66 | 67.71 | 4468.86
| 燃气用聚乙烯管 | de63×5.8 | PE100 | m | 468 | 39.37 | 18425.16
| 无缝钢管 | D89×4.0 | 20#钢 | m | 233 | 125.33 | 29201.89
| 无缝钢管 | D57×3.5 | 20#钢 | m | 453 | 91.41 | 41408.73
| 无缝钢管 | D38×3.5 | 20#钢 | m | 1440 | 77.13 | 111067.2
| 钢制套管 | DN150 | Q235A | 个 | 3 | 112.63 | 337.89 | 套管0.5m/个
| 钢制套管 | DN80 | Q235A | 个 | 12 | 56.95 | 683.4 | 套管0.5m/个
| 90°钢制弯头 | DN50 | 20#钢 | 个 | 164 | 68.16 | 11178.24
| 90°钢制弯头 | DN80 | 20#钢 | 个 | 32 | 132.78 | 4248.96
| 钢制三通 | DN80×32 | 20#钢 | 个 | 16 | 176.41 | 2822.56
| 钢制三通 | DN50×32 | 20#钢 | 个 | 80 | 125.15 | 10012
| 钢制管帽 | DN50 | 20#钢 | 个 | 12 | 55 | 660
| 钢制管帽 | DN80 | 20#钢 | 个 | 3 | 85 | 255
| PE电熔三通 | de110×110 |  | 个 | 1 | 98.97 | 98.97
| PE电熔三通 | de110×90 |  | 个 | 3 | 98.97 | 296.91
| PE电熔三通 | de110×63 |  | 个 | 2 | 98.97 | 197.94
| PE电熔三通 | de90×63 |  | 个 | 3 | 75.5 | 226.5
| PE电熔三通 | de63×63 |  | 个 | 2 | 55 | 110
| 电熔变径 | de110×90 |  | 个 | 1 | 99.52 | 99.52
| 电熔变径 | de90×63 |  | 个 | 1 | 75.5 | 75.5
| PE电熔弯头90° | de110 |  | 个 | 4 | 91.72 | 366.88
| PE电熔弯头90° | de63 |  | 个 | 3 | 83.94 | 251.82
| 电熔套筒 | de110 |  | 个 | 8 | 101.7 | 813.6
| 电熔套筒 | de90 |  | 个 | 4 | 96.25 | 385
| 电熔套筒 | de63 |  | 个 | 24 | 94.07 | 2257.68
| 钢塑转换 | de90/DN80 |  | 个 | 3 | 263.71 | 791.13
| 钢塑转换 | de63/DN50 |  | 个 | 12 | 182.55 | 2190.6
| 法兰球阀 Q41F-16C | DN50 |  | 个 | 12 | 1682.16 | 20185.92
| 法兰球阀 Q41F-16C | DN80 |  | 个 | 3 | 2874.81 | 8624.43
| 调压箱 | 200m3/h |  | 套 | 2 | 24974.08 | 49948.16
| 无线远传压力记录仪 |  |  | 套 | 2 | 1220 | 2440
| 扁钢 | -40×4 |  | 米 | 12 | 9.3258 | 111.9096
| 角钢 | ∠50×5 |  | 根 | 4 | 27.9922 | 111.969 | 2.5米每根
| 焊接钢管 | DN80 | Q235A | 米 | 14 | 125.33 | 1754.62
| 铜铰线 | 6mm2 |  | 米 | 2 | 12.6 | 25.2
| 警示带 |  |  | m | 688 | 3.79 | 2607.52
| 可探测金属示踪带 |  |  | m | 688 | 29.46 | 20268.48
| 管支架 | DN50 |  | 个 | 91 | 109.75 | 9987.25
| 管支架 | DN80 |  | 个 | 36 | 125.57 | 4520.52
| 扁钢 | -40×4 |  | 米 | 610 | 9.3258 | 5688.738
| 角钢 | ∠50×5 |  | 根 | 15 | 27.9922 | 419.8838 | 2.5米每根
| 焊接钢管 | DN50 | Q235A | 米 | 40 | 91.41 | 3656.4
| 铜铰线 | 6mm2 |  | 米 | 15 | 12.6 | 189
| 智能燃气表 G2.5 | J2.5m3/h | 成品 | 块 | 477 | 501.96 | 239434.92 | 机械温补
| 表接头 |  |  | 个 | 954 | 30.25 | 28858.5
| 报警器 |  |  | 个 | 477 | 358 | 170766
| 表托架 G2.5 |  |  | 米 | 477 | 30.25 | 14429.25
| 铜球阀 DN15 |  |  | 个 | 954 | 89.38 | 85268.52
| 自闭阀 DN15 PN16 |  |  | 个 | 477 | 111.4 | 53137.8
| 镀锌管 Q235B DN15 |  |  | 个 | 1431 | 49.43 | 70734.33
| 镀锌弯头 DN15 |  | 20#钢 | 个 | 1431 | 4.2 | 6010.2
| 镀锌对丝 DN15 |  | 20#钢 | 个 | 954 | 3.85 | 3672.9
| 钢套管 DN32 |  | 20#钢 | 个 | 477 | 25.14 | 11991.78
| 不锈钢波纹软管RLB-ZL-15×2000 |  | 20#钢 | 个 | 954 | 85.5 | 81567
| 土方开挖 |  |  | m3 | 1300.32 | 14.43 | 18763.6176
| 土方回填 |  |  | m3 | 1114.56 | 14.49 | 16149.9744
| 余土外运 |  |  | m3 | 123.84 | 16.87 | 2089.1808
| 砂垫层 |  |  | m3 | 123.84 | 209.39 | 25930.8576
| 阀门井 | φ1800 |  | 座 | 1 | 6923.78 | 6923.78
| 合计 |  |  | 元 |  |  | 1221261.8307
9 | 古城社区片区一
| 燃气用聚乙烯管 | de110×10 | PE100 | m | 87 | 78.32 | 6813.84
| 燃气用聚乙烯管 | de90×8.2 | PE100 | m | 120 | 67.71 | 8125.2
| 燃气用聚乙烯管 | de63×5.8 | PE100 | m | 35 | 39.37 | 1377.95
| 无缝钢管 | D57×3.5 | 20#钢 | m | 770 | 91.41 | 70385.7
| 无缝钢管 | D38×3.5 | 20#钢 | m | 1170 | 77.13 | 90242.1
| 钢制套管 | DN80 | Q235A | 个 | 15 | 56.95 | 854.25 | 套管0.5m/个
| 90°钢制弯头 | DN50 | 20#钢 | 个 | 156 | 68.16 | 10632.96
| 钢制三通 | DN50×32 | 20#钢 | 个 | 78 | 125.15 | 9761.7
| 钢制管帽 | DN50 | 20#钢 | 个 | 15 | 55 | 825
| PE电熔三通 | de110×110 |  | 个 | 1 | 98.97 | 98.97
| PE电熔三通 | de110×63 |  | 个 | 4 | 98.97 | 395.88
| PE电熔三通 | de90×63 |  | 个 | 3 | 94.07 | 282.21
| PE电熔三通 | de63×63 |  | 个 | 2 | 85.5 | 171
| 电熔变径 | de110×90 |  | 个 | 2 | 99.52 | 199.04
| 电熔变径 | de90×63 |  | 个 | 2 | 98.43 | 196.86
| PE电熔弯头90° | de110 |  | 个 | 2 | 91.72 | 183.44
| PE电熔弯头90° | de63 |  | 个 | 2 | 83.94 | 167.88
| 电熔套筒 | de110 |  | 个 | 5 | 101.7 | 508.5
| 电熔套筒 | de90 |  | 个 | 6 | 96.25 | 577.5
| 电熔套筒 | de63 |  | 个 | 2 | 94.07 | 188.14
| 钢塑转换 | de63/DN50 |  | 个 | 15 | 182.55 | 2738.25
| 法兰球阀 Q41F-16C | DN50 |  | 个 | 15 | 1682.16 | 25232.4
| 调压箱 | 200m3/h |  | 套 | 3 | 24974.08 | 74922.24
| 无线远传压力记录仪 |  |  | 套 | 3 | 1220 | 3660
| 扁钢 | -40×4 |  | 米 | 18 | 10.0166 | 180.2988
| 角钢 | ∠50×5 |  | 根 | 6 | 30.0658 | 180.3945 | 2.5米每根
| 焊接钢管 | DN80 | Q235A | 米 | 21 | 125.33 | 2631.93
| 铜铰线 | 6mm2 |  | 米 | 3 | 12.6 | 37.8
| 警示带 |  |  | m | 242 | 3.79 | 917.18
| 可探测金属示踪带 |  |  | m | 242 | 29.46 | 7129.32
| 管支架 | DN50 |  | 个 | 154 | 109.75 | 16901.5
| 扁钢 | -40×4 |  | 米 | 700 | 10.0166 | 7011.62
| 角钢 | ∠50×5 |  | 根 | 15 | 30.0658 | 450.9862 | 2.5米每根
| 焊接钢管 | DN50 | Q235A | 米 | 60 | 91.41 | 5484.6
| 铜铰线 | 6mm2 |  | 米 | 15 | 12.6 | 189
| 智能燃气表 G2.5 | J2.5m3/h | 成品 | 块 | 438 | 501.96 | 219858.48 | 机械温补
| 表接头 |  |  | 个 | 876 | 18.45 | 16162.2
| 报警器 |  |  | 个 | 438 | 358 | 156804
| 表托架 G2.5 |  |  | 米 | 438 | 30.25 | 13249.5
| 铜球阀 DN15 |  |  | 个 | 876 | 89.38 | 78296.88
| 自闭阀 DN15 PN16 |  |  | 个 | 438 | 111.4 | 48793.2
| 镀锌管 Q235B DN15 |  |  | 个 | 1314 | 49.43 | 64951.02
| 镀锌弯头 DN15 |  | 20#钢 | 个 | 1314 | 4.2 | 5518.8
| 镀锌对丝 DN15 |  | 20#钢 | 个 | 876 | 3.85 | 3372.6
| 钢套管 DN32 |  | 20#钢 | 个 | 438 | 25.14 | 11011.32
| 不锈钢波纹软管RLB-ZL-15×2000 |  | 20#钢 | 个 | 876 | 85.5 | 74898
| 土方开挖 |  |  | m3 | 457.38 | 14.43 | 6599.9934
| 土方回填 |  |  | m3 | 392.04 | 14.49 | 5680.6596
| 余土外运 |  |  | m3 | 43.56 | 16.87 | 734.8572
| 砂垫层 |  |  | m3 | 43.56 | 209.39 | 9121.0284
| 合计 |  |  | 元 |  |  | 1064708.1782
10 | 古城社区片区二
| 燃气用聚乙烯管 | de110×10 | PE100 | m | 318 | 78.32 | 24905.76
| 燃气用聚乙烯管 | de90×8.2 | PE100 | m | 231 | 67.71 | 15641.01
| 燃气用聚乙烯管 | de63×5.8 | PE100 | m | 354 | 39.37 | 13936.98
| 燃气用聚乙烯管 | de40×3.7 | PE100 | m | 20 | 31.5 | 630
| 无缝钢管 | D108×4.5 | 20#钢 | m | 118 | 167.5 | 19765
| 无缝钢管 | D89×4.0 | 20#钢 | m | 507 | 125.33 | 63542.31
| 无缝钢管 | D57×3.5 | 20#钢 | m | 560 | 91.41 | 51189.6
| 无缝钢管 | D38×3.5 | 20#钢 | m | 1942 | 77.13 | 149786.46
| 钢制套管 | DN150 | Q235A | 个 | 9 | 112.63 | 1013.67 | 套管0.5m/个
| 钢制套管 | DN80 | Q235A | 个 | 10 | 56.95 | 569.5 | 套管0.5m/个
| 钢制套管 | DN65 | Q235A | 个 | 4 | 40.19 | 160.76 | 套管0.5m/个
| 90°钢制弯头 | DN100 | 20#钢 | 个 | 11 | 155.44 | 1709.84
| 90°钢制弯头 | DN80 | 20#钢 | 个 | 83 | 132.78 | 11020.74
| 90°钢制弯头 | DN50 | 20#钢 | 个 | 52 | 68.16 | 3544.32
| 90°钢制弯头 | DN32 | 20#钢 | 个 | 264 | 57.26 | 15116.64
| 钢制三通 | DN100×100 | 20#钢 | 个 | 1 | 231.72 | 231.72
| 钢制三通 | DN100×80 | 20#钢 | 个 | 1 | 231.72 | 231.72
| 钢制三通 | DN100×50 | 20#钢 | 个 | 1 | 231.72 | 231.72
| 钢制三通 | DN50×50 | 20#钢 | 个 | 1 | 125.15 | 125.15
| 钢制管帽 | DN100 | 20#钢 | 个 | 1 |  | 0
| 钢制管帽 | DN80 | 20#钢 | 个 | 7 | 85 | 595
| 钢制管帽 | DN50 | 20#钢 | 个 | 6 | 55 | 330
| 钢制管帽 | DN32 | 20#钢 | 个 | 4 | 45 | 180
| PE电熔三通 | de110×110 |  | 个 | 1 | 98.97 | 98.97
| PE电熔三通 | de110×90 |  | 个 | 1 | 98.97 | 98.97
| PE电熔三通 | de110×63 |  | 个 | 5 | 98.97 | 494.85
| PE电熔三通 | de90×40 |  | 个 | 3 | 94.07 | 282.21
| 电熔变径 | de110×90 |  | 个 | 2 | 99.52 | 199.04
| 电熔变径 | de90×63 |  | 个 | 2 | 90.8 | 181.6
| 电熔变径 | de63×40 |  | 个 | 1 | 83.94 | 83.94
| PE电熔弯头90° | de110 |  | 个 | 3 | 91.72 | 275.16
| PE电熔弯头90° | de90 |  | 个 | 3 | 90.8 | 272.4
| PE电熔弯头90° | de63 |  | 个 | 3 | 83.94 | 251.82
| 电熔套筒 | de110 |  | 个 | 2 | 101.7 | 203.4
| 电熔套筒 | de90 |  | 个 | 8 | 96.25 | 770
| 电熔套筒 | de63 |  | 个 | 7 | 94.07 | 658.49
| 电熔套筒 | de40 |  | 个 | 6 | 42.2 | 253.2
| 钢塑转换 | de110/DN100 |  | 个 | 3 | 376.13 | 1128.39
| 钢塑转换 | de90/DN80 |  | 个 | 2 | 263.71 | 527.42
| 钢塑转换 | de63/DN50 |  | 个 | 9 | 182.55 | 1642.95
| 钢塑转换 | de40/DN32 |  | 个 | 4 | 46.6 | 186.4
| 法兰球阀 Q41F-16C | DN100 |  | 个 | 3 | 3690.76 | 11072.28
| 法兰球阀 Q41F-16C | DN80 |  | 个 | 5 | 2874.81 | 14374.05
| 法兰球阀 Q41F-16C | DN50 |  | 个 | 10 | 1682.16 | 16821.6
| 法兰球阀 Q41F-16C | DN32 |  | 个 | 4 | 280 | 1120
| 调压箱 | 200m3/h |  | 套 | 1 | 24974.08 | 24974.08
| 调压箱 | 100m3/h |  | 套 | 1 | 19524.08 | 19524.08
| 调压箱 | 50m3/h |  | 套 | 2 | 10251.47 | 20502.94
| 无线远传压力记录仪 |  |  | 套 | 4 | 1220 | 4880
| 警示带 |  |  | m | 923 | 3.79 | 3498.17
| 可探测金属示踪带 |  |  | m | 923 | 29.46 | 27191.58
| 管支架 | DN100 |  | 个 | 17 | 140.97 | 2396.49
| 管支架 | DN80 |  | 个 | 85 | 125.57 | 10673.45
| 管支架 | DN50 |  | 个 | 12 | 109.75 | 1317
| 管支架 | DN32 |  | 个 | 486 | 60.29 | 29300.94
| 扁钢 | -40×4 |  | 米 | 2213 | 9.3258 | 20637.9954
| 角钢 | ∠50×5 |  | 根 | 165 | 27.9922 | 4618.7212 | 2.5米每根
| 焊接钢管 | DN80 | Q235A | 米 | 28 | 125.33 | 3509.24
| 焊接钢管 | DN50 | Q235A | 米 | 76 | 91.41 | 6947.16
| 铜铰线 | 6mm2 |  | 米 | 13 | 12.6 | 163.8
| 智能燃气表 G2.5 | J2.5m3/h | 成品 | 块 | 580 | 501.96 | 291136.8 | 机械温补
| 表接头 |  |  | 个 | 1160 | 18.45 | 21402
| 报警器 |  |  | 个 | 580 | 358 | 207640
| 表托架 G2.5 |  |  | 米 | 580 | 30.25 | 17545
| 铜球阀 DN15 |  |  | 个 | 1160 | 89.38 | 103680.8
| 自闭阀 DN15 PN16 |  |  | 个 | 580 | 111.4 | 64612
| 镀锌管 Q235B DN15 |  |  | 个 | 1740 | 49.43 | 86008.2
| 镀锌弯头 DN15 |  | 20#钢 | 个 | 1740 | 4.2 | 7308
| 镀锌对丝 DN15 |  | 20#钢 | 个 | 1160 | 3.85 | 4466
| 钢套管 DN32 |  | 20#钢 | 个 | 580 | 25.14 | 14581.2
| 不锈钢波纹软管RLB-ZL-15×2000 |  | 20#钢 | 个 | 1160 | 85.5 | 99180
| 阀门井1800×2000 | DN100 |  | 个 | 1 | 12430.51 | 12430.51
| 球阀 | DN50 Q41F-16C |  | 个 | 2 | 539.84 | 1079.68
| 压力表 | Y-150 0～1.6Mpa M20×1.5 |  | 个 | 2 | 137.92 | 275.84
| 波纹伸缩节 | DN100 PN16 轴向补偿量±30mm |  | 个 | 1 | 580.9 | 580.9
| 阀门 | DN100 Q347F-16C |  | 个 | 1 | 3690.76 | 3690.76
| 法兰 | DN100 |  | 个 | 2 | 90 | 180
| 法兰 | DN50 |  | 个 | 1 | 45 | 45
| 法兰盖 | DN50 |  | 个 | 1 | 45 | 45
| 短管 | DN50 L=150mm |  | 个 | 2 | 120 | 240
| 套管 | DN200 L=350mm |  | 个 | 2 | 409.96 | 819.92
| 无缝钢管 | D108×5 | 20#钢 | m | 4 | 167.5 | 670
| 钢塑过渡 | de110/DN100 |  | 个 | 2 | 376.13 | 752.26
| 路面拆除与恢复 |  | 沥青路面 | 米 | 208 | 180.73 | 37591.84
| 土方开挖 |  |  | m3 | 1744.47 | 14.43 | 25172.7021
| 土方回填 |  |  | m3 | 1495.26 | 14.49 | 21666.3174
| 余土外运 |  |  | m3 | 166.14 | 16.87 | 2802.7818
| 砂垫层 |  |  | m3 | 166.14 | 209.39 | 34788.0546
| 合计 |  |  | 元 |  |  | 1665982.2526
11 | 铁合金小区东侧小二楼
| 燃气用聚乙烯管 | de63×5.8 | PE100 | m | 24 | 39.37 | 944.88
| 燃气用聚乙烯管 | de40×3.7 | PE100 | m | 67 | 31.5 | 2110.5
| 无缝钢管 | D38×3.5 | 20#钢 | m | 75 | 77.13 | 5784.75
| 钢制套管 | DN65 | Q235A | m | 5 | 40.19 | 200.95 | 套管
| 钢制三通 | DN32×15 |  | 个 | 10 | 55 | 550
| 钢制管帽 | DN32 |  | 个 | 5 | 45 | 225
| 90°钢制弯头 | DN32 |  | 个 | 5 | 57.26 | 286.3
| PE弯头 | de40 |  | 个 | 2 | 62 | 124
| PE三通 | de63×63 |  | 个 | 1 | 85.5 | 85.5
| PE三通 | de63×40 |  | 个 | 1 | 85.5 | 85.5
| PE三通 | de40×40 |  | 个 | 2 | 45 | 90
| PE变径 | de63×40 |  | 个 | 2 | 46 | 92
| 钢塑转换 | de63/DN50 |  | 个 | 1 | 182.55 | 182.55
| 钢塑转换 | de40/DN32 |  | 个 | 5 | 43 | 215
| 电熔套筒 | de40 |  | 个 | 2 | 42 | 84
| 法兰球阀 Q41F-16C | DN32 |  | 个 | 5 | 280 | 1400
| 警示带 |  |  | m | 91 | 3.79 | 344.89
| 可探测金属示踪带 |  |  | m | 91 | 29.46 | 2680.86
| 管支架 | DN32 | 20#钢 | 个 | 21 | 60.29 | 1266.09
| 护栏 | DN50 | Q235A | 米 | 20 | 312.6 | 6252
| 扁钢 | -40×4 |  | 米 | 75 | 12 | 900
| IC卡天然气表 | J1.6m3/h | 成品 | 块 | 10 | 480.19 | 4801.9 | 成品
| 表接头 |  |  | 个 | 20 | 18.45 | 369
| 表托架 | G2.5 |  | 套 | 10 | 30.25 | 302.5
| 铜球阀 | DN15 |  | 个 | 20 | 89.38 | 1787.6
| 自闭阀 | CJ/T 447-2014 | 成品 | 个 | 10 | 111.4 | 1114 | 自带旋塞阀
| 镀锌管 | DN15 |  | 米 | 30 | 49.43 | 1482.9 | GB/T3091-2015
| 镀锌弯头 | DN15 |  | 个 | 30 | 4.2 | 126
| 镀锌对丝 | DN15 |  | 个 | 20 | 3.85 | 77
| 报警器 |  | 成品 | 个 | 10 | 358 | 3580
| 套管 | DN32 | 成品 | 米 | 10 | 20.15 | 201.5
| 不锈钢软管 | GJ/T 197-2010 | 成品 | 根 | 10 | 85.5 | 855 | 2米每根
| 土方开挖 |  |  | m3 | 323.19 | 14.43 | 4663.6317
| 土方回填 |  |  | m3 | 277.02 | 14.49 | 4014.0198
| 余土外运 |  |  | m3 | 30.78 | 16.87 | 519.2586
| 砂垫层 |  |  | m3 | 30.78 | 209.39 | 6445.0242
| 合计 |  |  | 元 |  |  | 54244.1043
12 | 阳光社区（畜牧小区、运输小区等）
| 燃气用聚乙烯管 | de90×8.2 | PE100 | m | 88 | 67.71 | 5958.48
| 燃气用聚乙烯管 | de63×5.8 | PE100 | m | 89 | 39.37 | 3503.93
| 无缝钢管 | D89×4.0 | 20#钢 | m | 44 | 125.33 | 5514.52
| 无缝钢管 | D57×3.5 | 20#钢 | m | 167 | 91.41 | 15265.47
| 无缝钢管 | D38×3.5 | 20#钢 | m | 300 | 77.13 | 23139
| 钢制套管 | DN150 | Q235A | m | 1 | 112.63 | 112.63 | 套管
| 钢制套管 | DN80 | Q235A | m | 4 | 56.95 | 227.8 | 套管
| 钢制三通 | DN50×50 |  | 个 | 2 | 125.15 | 250.3
| 钢制三通 | DN50×32 |  | 个 | 25 | 125.15 | 3128.75
| 90°钢制弯头 | DN80 |  | 个 | 10 | 132.78 | 1327.8
| 90°钢制弯头 | DN50 |  | 个 | 30 | 68.16 | 2044.8
| PE弯头 | de90 |  | 个 | 6 | 90.8 | 544.8
| PE弯头 | de63 |  | 个 | 1 | 83.94 | 83.94
| PE三通 | de90×63 |  | 个 | 2 | 94.07 | 188.14
| PE变径 | de90×63 |  | 个 | 1 | 98.43 | 98.43
| 钢塑转换 | de90/DN80 |  | 个 | 1 | 263.71 | 263.71
| 钢塑转换 | de63/DN50 |  | 个 | 4 | 182.55 | 730.2
| 电熔套筒 | de90 |  | 个 | 4 | 96.25 | 385
| 电熔套筒 | de63 |  | 个 | 4 | 94.07 | 376.28
| 法兰球阀 Q41F-16C | DN80 |  | 个 | 1 | 2874.81 | 2874.81
| 法兰球阀 Q41F-16C | DN50 |  | 个 | 4 | 1682.16 | 6728.64
| 法兰球阀 Q41F-16C | DN32 |  | 个 | 25 | 280 | 7000
| 警示带 |  |  | m | 177 | 3.79 | 670.83
| 可探测金属示踪带 |  |  | m | 177 | 29.46 | 5214.42
| 管支架 | DN80 | 20#钢 | 个 | 6 | 125.57 | 753.42
| 管支架 | DN50 | 20#钢 | 个 | 33 | 109.75 | 3621.75
| 管支架 | DN32 | 20#钢 | 个 | 82 | 54.55 | 4473.1
| 护栏 | DN50 | Q235A | 米 | 20 | 312.6 | 6252
| 扁钢 | -40×4 |  | 米 | 210 | 12 | 2520
| IC卡天然气表 | J1.6m3/h | 成品 | 块 | 82 | 480.19 | 39375.58 | 成品
| 表接头 |  |  | 个 | 164 | 18.45 | 3025.8
| 表托架 | G2.5 |  | 套 | 82 | 30.25 | 2480.5
| 铜球阀 | DN15 |  | 个 | 164 | 89.38 | 14658.32
| 自闭阀 | CJ/T 447-2014 | 成品 | 个 | 82 | 111.4 | 9134.8 | 自带旋塞阀
| 镀锌管 | DN15 |  | 米 | 246 | 49.43 | 12159.78 | GB/T3091-2015
| 镀锌弯头 | DN15 |  | 个 | 246 | 4.2 | 1033.2
| 镀锌对丝 | DN15 |  | 个 | 164 | 3.85 | 631.4
| 报警器 |  | 成品 | 个 | 82 | 358 | 29356
| 套管 | DN32 | 成品 | 米 | 82 | 25.14 | 2061.48
| 土方开挖 |  |  | m3 | 334.53 | 14.43 | 4827.2679
| 土方回填 |  |  | m3 | 286.74 | 14.49 | 4154.8626
| 余土外运 |  |  | m3 | 31.86 | 16.87 | 537.4782
| 砂垫层 |  |  | m3 | 31.86 | 209.39 | 6671.1654
| 合计 |  |  | 元 |  |  | 233360.5841
13 | 饮马湖社区（兰宁小区、舜玉楼、国志楼等）
| 燃气用聚乙烯管 | de90×8.2 | PE100 | m | 136 | 67.71 | 9208.56
| 燃气用聚乙烯管 | de63×5.8 | PE100 | m | 27 | 39.37 | 1062.99
| 燃气用聚乙烯管 | de40×3.7 | PE100 | m | 73 | 31.5 | 2299.5
| 无缝钢管 | D57×3.5 | 20#钢 | m | 156 | 91.41 | 14259.96
| 无缝钢管 | D38×3.5 | 20#钢 | m | 821 | 77.13 | 63323.73
| 钢制套管 | DN80 | Q235A | m | 25 | 56.95 | 1423.75 | 套管
| 钢制三通 | DN80×50 |  | 个 | 1 | 176.41 | 176.41
| 钢制三通 | DN50×25 |  | 个 | 16 | 127.06 | 2032.96
| 钢制三通 | DN32×15 |  | 个 | 61 | 98.5 | 6008.5
| 钢制变径 | DN80×50 |  | 个 | 1 | 82.3 | 82.3
| 90°钢制弯头 | DN80 |  | 个 | 10 | 132.78 | 1327.8
| 90°钢制弯头 | DN50 |  | 个 | 42 | 68.16 | 2862.72
| 90°钢制弯头 | DN32 |  | 个 | 21 | 57.26 | 1202.46
| PE弯头 | de90 |  | 个 | 1 | 90.8 | 90.8
| PE弯头 | de63 |  | 个 | 2 | 83.94 | 167.88
| PE弯头 | de40 |  | 个 | 1 | 42.2 | 42.2
| PE三通 | de90×63 |  | 个 | 1 | 94.07 | 94.07
| PE三通 | de90×40 |  | 个 | 16 | 94.07 | 1505.12
| PE变径 | de90×63 |  | 个 | 1 | 98.43 | 98.43
| 钢塑转换 | de90/DN80 |  | 个 | 1 | 263.71 | 263.71
| 钢塑转换 | de63/DN50 |  | 个 | 3 | 182.55 | 547.65
| 钢塑转换 | de40/DN32 |  | 个 | 18 | 46.6 | 838.8
| 电熔套筒 | de90 |  | 个 | 6 | 96.25 | 577.5
| 电熔套筒 | de63 |  | 个 | 1 | 94.07 | 94.07
| 法兰球阀 Q41F-16C | DN50 |  | 个 | 4 | 1682.16 | 6728.64
| 法兰球阀 Q41F-16C | DN32 |  | 个 | 34 | 280 | 9520
| 警示带 |  |  | m | 236 | 3.79 | 894.44
| 可探测金属示踪带 |  |  | m | 236 | 29.46 | 6952.56
| 调压箱 | 75m3/h |  | 个 | 1 | 16228.79 | 16228.79
| 无线远传压力记录仪 |  |  | 套 | 1 | 1220 | 1220
| 扁钢 | -40×4 |  | 米 | 751 | 12 | 9012
| 角钢 | ∠50×5 |  | 根 | 27 | 27.9922 | 755.7908 | 2.5米每根
| 管支架 | DN50 | 20#钢 | 个 | 31 | 109.75 | 3402.25
| 管支架 | DN32 | 20#钢 | 个 | 205 | 54.55 | 11182.75
| 护栏 | DN50 | Q235A | 米 | 84 | 312.6 | 26258.4
| 阀门井2200×2200 | de63 |  | 个 | 1 | 14730.4 | 14730.4 | PE
| IC卡天然气表 | J2.5m3/h | 成品 | 块 | 117 | 480.19 | 56182.23 | 成品
| 表接头 |  |  | 个 | 234 | 18.45 | 4317.3
| 表托架 | G2.5 |  | 套 | 117 | 30.25 | 3539.25
| 铜球阀 | DN15 |  | 个 | 234 | 89.38 | 20914.92
| 自闭阀 | CJ/T 447-2014 | 成品 | 个 | 117 | 111.4 | 13033.8 | 自带旋塞阀
| 镀锌管 | DN15 |  | 米 | 351 | 49.43 | 17349.93 | GB/T3091-2015
| 镀锌弯头 | DN15 |  | 个 | 351 | 4.2 | 1474.2
| 镀锌对丝 | DN15 |  | 个 | 234 | 3.85 | 900.9
| 报警器 |  | 成品 | 个 | 117 | 358 | 41886
| 套管 | DN32 | 成品 | 米 | 117 | 25.14 | 2941.38
| 不锈钢软管 | GJ/T 197-2010 | 成品 | 根 | 117 | 85.5 | 10003.5 | 2米每根
| 土方开挖 |  |  | m3 | 446.04 | 14.43 | 6436.3572
| 土方回填 |  |  | m3 | 382.32 | 14.49 | 5539.8168
| 余土外运 |  |  | m3 | 42.48 | 16.87 | 716.6376
| 砂垫层 |  |  | m3 | 42.48 | 209.39 | 8894.8872
| 合计 |  |  | 元 |  |  | 410608.9996
14 | 明苑社区（天主教堂对面自建房）
| 燃气用聚乙烯管 | de160×14.2 | PE100 | m | 307 | 167.58 | 51447.06 | 沥青路面
| 无缝钢管 | D38×3.5 | 20#钢 | m | 54 | 77.13 | 4165.02
| 过路套管 | DN300 | Q235B | m | 36 | 601.22 | 21643.92
| 钢制套管 | DN80 | Q235A | m | 1 | 56.95 | 56.95 | 套管
| 90°钢制弯头 | DN50 |  | 个 | 1 | 68.16 | 68.16
| PE弯头 | de160 |  | 个 | 2 | 431.29 | 862.58
| 钢塑转换 | de160/DN150 |  | 个 | 1 | 841.2 | 841.2
| 钢塑转换 | de40/DN32 |  | 个 | 1 | 45 | 45
| 电熔套筒 | de160 |  | 个 | 15 | 180 | 2700
| 法兰球阀 Q41F-16C | DN32 |  | 个 | 1 | 280 | 280
| 警示带 |  |  | m | 307 | 3.79 | 1163.53
| 可探测金属示踪带 |  |  | m | 307 | 29.46 | 9044.22
| 调压箱 | 50m3/h |  | 个 | 1 | 10251.47 | 10251.47
| 无线远传压力记录仪 |  |  | 套 | 1 | 1220 | 1220
| 扁钢 | -40×4 |  | 米 | 6 | 10.0166 | 60.0996
| 角钢 | ∠50×5 |  | 根 | 1 | 30.0658 | 30.0658 | 2.5米每根
| 管支架 | DN50 | 20#钢 | 个 | 10 | 109.75 | 1097.5
| 管支架 | DN25 | 20#钢 | 个 | 5 | 60.29 | 301.45
| 护栏 | DN50 | Q235A | 米 | 4 | 312.6 | 1250.4
| 阀门井2200×2200 | de160 |  | 个 | 1 | 14730.4 | 14730.4 | PE
| IC卡天然气表 | J1.6m3/h | 成品 | 块 | 5 | 480.19 | 2400.95 | 成品
| 表接头 |  |  | 个 | 10 | 18.45 | 184.5
| 表托架 | G2.5 |  | 套 | 5 | 30.25 | 151.25
| 铜球阀 | DN15 |  | 个 | 10 | 89.38 | 893.8
| 自闭阀 | CJ/T 447-2014 | 成品 | 个 | 5 | 111.4 | 557 | 自带旋塞阀
| 镀锌管 | DN15 |  | 米 | 15 | 49.43 | 741.45 | GB/T3091-2015
| 镀锌弯头 | DN15 |  | 个 | 15 | 4.2 | 63
| 镀锌对丝 | DN15 |  | 个 | 10 | 3.85 | 38.5
| 报警器 |  | 成品 | 个 | 5 | 358 | 1790
| 套管 | DN32 | 成品 | 米 | 5 | 25.14 | 125.7
| 不锈钢软管 | GJ/T 197-2010 | 成品 | 根 | 5 | 85.5 | 427.5 | 2米每根
| 土方开挖 |  |  | m3 | 644.7 | 14.43 | 9303.021
| 土方回填 |  |  | m3 | 552.6 | 14.49 | 8007.174
| 余土外运 |  |  | m3 | 61.4 | 16.87 | 1035.818
| 砂垫层 |  |  | m3 | 61.4 | 209.39 | 12856.546
| 合计 |  |  | 元 |  |  | 159835.2344
15 | 鑫盛社区
| 燃气用聚乙烯管 | de110×10 | PE100 | m | 24 | 78.32 | 1879.68
| 燃气用聚乙烯管 | de90×8.2 | PE100 | m | 212 | 67.71 | 14354.52
| 燃气用聚乙烯管 | de63×5.8 | PE100 | m | 431 | 39.37 | 16968.47
| 燃气用聚乙烯管 | de40×3.7 | PE100 | m | 16 | 31.5 | 504
| 无缝钢管 | D57×3.5 | 20#钢 | m | 705 | 91.41 | 64444.05
| 无缝钢管 | D38×3.5 | 20#钢 | m | 1642 | 77.13 | 126647.46
| 钢制套管 | DN150 | Q235A | m | 3 | 112.63 | 337.89 | 套管
| 钢制套管 | DN80 | Q235A | m | 22 | 56.95 | 1252.9 | 套管
| 钢制三通 | DN50×50 |  | 个 | 1 | 125.15 | 125.15
| 钢制三通 | DN50×32 |  | 个 | 82 | 125.15 | 10262.3
| 钢制三通 | DN32×15 |  | 个 | 36 | 97.15 | 3497.4
| 90°钢制弯头 | DN50 |  | 个 | 93 | 68.16 | 6338.88
| 90°钢制弯头 | DN32 |  | 个 | 13 | 57.26 | 744.38
| PE弯头 | de110 |  | 个 | 4 | 91.72 | 366.88
| PE弯头 | de90 |  | 个 | 8 | 90.8 | 726.4
| PE弯头 | de63 |  | 个 | 11 | 83.94 | 923.34
| PE三通 | de110×63 |  | 个 | 1 | 98.97 | 98.97
| PE三通 | de90×63 |  | 个 | 1 | 94.07 | 94.07
| PE三通 | de90×40 |  | 个 | 4 | 94.07 | 376.28
| PE三通 | de63×40 |  | 个 | 8 | 55 | 440
| PE变径 | de110×90 |  | 个 | 1 | 99.52 | 99.52
| PE变径 | de90×63 |  | 个 | 2 | 75.5 | 151
| 钢塑转换 | de90/DN80 |  | 个 | 1 | 263.71 | 263.71
| 钢塑转换 | de63/DN50 |  | 个 | 11 | 182.55 | 2008.05
| 钢塑转换 | de40/DN32 |  | 个 | 13 | 46.6 | 605.8
| 电熔套筒 | de90 |  | 个 | 10 | 96.25 | 962.5
| 电熔套筒 | de63 |  | 个 | 21 | 94.07 | 1975.47
| 法兰球阀 Q41F-16C | DN50 |  | 个 | 12 | 1682.16 | 20185.92
| 法兰球阀 Q41F-16C | DN32 |  | 个 | 95 | 280 | 26600
| 警示带 |  |  | m | 683 | 3.79 | 2588.57
| 可探测金属示踪带 |  |  | m | 683 | 29.46 | 20121.18
| 调压箱 | 100m3/h |  | 个 | 1 | 19524.08 | 19524.08
| 调压箱 | 75m3/h |  | 个 | 2 | 16228.79 | 32457.58
| 无线远传压力记录仪 |  |  | 套 | 3 | 1220 | 3660
| 扁钢 | -40×4 |  | 米 | 1158 | 10.0166 | 11599.2228
| 角钢 | ∠50×5 |  | 根 | 38 | 30.0658 | 1142.4985 | 2.5米每根
| 管支架 | DN50 | 20#钢 | 个 | 141 | 109.75 | 15474.75
| 管支架 | DN32 | 20#钢 | 个 | 410 | 60.29 | 24718.9
| 护栏 | DN50 | Q235A | 米 | 100 | 312.6 | 31260
| IC卡天然气表 | J2.5m3/h | 成品 | 块 | 373 | 480.19 | 179110.87 | 成品
| 表接头 |  |  | 个 | 744 | 18.45 | 13726.8
| 表托架 | G2.5 |  | 套 | 372 | 30.25 | 11253
| 铜球阀 | DN15 |  | 个 | 744 | 89.38 | 66498.72
| 自闭阀 | CJ/T 447-2014 | 成品 | 个 | 372 | 111.4 | 41440.8 | 自带旋塞阀
| 镀锌管 | DN15 |  | 米 | 1116 | 49.43 | 55163.88 | GB/T3091-2015
| 镀锌弯头 | DN15 |  | 个 | 1116 | 4.2 | 4687.2
| 镀锌对丝 | DN15 |  | 个 | 744 | 3.85 | 2864.4
| 报警器 |  | 成品 | 个 | 372 | 358 | 133176
| 套管 | DN32 | 成品 | 米 | 372 | 25.14 | 9352.08
| 不锈钢软管 | GJ/T 197-2010 | 成品 | 根 | 372 | 85.5 | 31806 | 2米每根
| 土方开挖 |  |  | m3 | 1290.87 | 14.43 | 18627.2541
| 土方回填 |  |  | m3 | 1106.46 | 14.49 | 16032.6054
| 余土外运 |  |  | m3 | 122.94 | 16.87 | 2073.9978
| 砂垫层 |  |  | m3 | 122.94 | 209.39 | 25742.4066
| 合计 |  |  | 元 |  |  | 1077337.7852
16 | 玉龚路（怀通街-鼓楼北街）
| 燃气用聚乙烯管 | de250 | PE100 | m | 467 | 353.21 | 164949.07 | 主管/沥青路面
| PE90°弯头 | de250 |  | 个 | 3 | 890 | 2670
| PE三通 | de250×250 |  | 个 | 1 | 1220 | 1220
| PE三通 | de250×160 |  | 个 | 2 | 1220 | 2440
| 电熔套筒 | de250 |  | 个 | 24 | 660 | 15840
| 球阀 | DN50 Q41F-16C |  | 个 | 4 | 1796.61 | 7186.44
| 压力表 | Y-150 0～1.6Mpa M20×1.5 |  | 个 | 4 | 137.92 | 551.68
| 波纹伸缩节 | DN150 PN16 轴向补偿量±30mm |  | 个 | 2 | 692.74 | 1385.48
| 阀门 | DN150 Q347F-16C |  | 个 | 2 | 1770.08 | 3540.16
| 法兰 | DN150 |  | 个 | 4 | 120 | 480
| 法兰 | DN50 |  | 个 | 2 | 45 | 90
| 法兰盖 | DN50 |  | 个 | 2 | 45 | 90
| 短管 | DN50 L=150mm |  | 个 | 4 | 120 | 480
| 套管 | DN250 L=350mm |  | 个 | 4 | 420 | 1680
| 无缝钢管 | D159×6 | 20#钢 | m | 8 | 209.86 | 1678.88
| 钢塑过渡 | de160/DN150 |  | 个 | 4 | 841.2 | 3364.8
| 阀门井1800×2200 | DN250 |  | 个 | 1 | 13350.83 | 13350.83
| 球阀 | DN50 Q41F-16C |  | 个 | 2 | 1796.61 | 3593.22
| 压力表 | Y-150 0～1.6Mpa M20×1.5 |  | 个 | 2 | 137.92 | 275.84
| 波纹伸缩节 | DN250 PN16 轴向补偿量±30mm |  | 个 | 1 | 1560 | 1560
| 阀门 | DN250 Q347F-16C |  | 个 | 1 | 5650 | 5650
| 法兰 | DN250 |  | 个 | 2 | 650 | 1300
| 法兰 | DN50 |  | 个 | 1 | 45 | 45
| 法兰盖 | DN50 |  | 个 | 1 | 45 | 45
| 短管 | DN50 L=150mm |  | 个 | 2 | 123.5 | 247
| 套管 | DN350 L=350mm |  | 个 | 2 | 686.55 | 1373.1
| 无缝钢管 | DN250 | 20#钢 | m | 4 | 545 | 2180
| 钢塑过渡 | de250/DN250 |  | 个 | 2 | 1544.45 | 3088.9
| 警示带 |  |  | m | 467 | 3.79 | 1769.93
| 可探测金属示踪带 |  |  | m | 467 | 29.46 | 13757.82
| 阀井智能在线检测设备 |  |  | 套 | 1 | 80000 | 80000
| 路面拆除与恢复 |  | 沥青路面 | 米 | 467 | 180.73 | 84400.91
| 路面拆除与恢复 |  | 水泥路面 | 米 | 467 | 174.85 | 81654.95
| 土方开挖 |  |  | m3 | 980.7 | 14.43 | 14151.501
| 土方回填 |  |  | m3 | 840.6 | 14.49 | 12180.294
| 余土外运 |  |  | m3 | 93.4 | 16.87 | 1575.658
| 砂垫层 |  |  | m3 | 93.4 | 209.39 | 19557.026
| 合计 |  |  | 元 |  |  | 549403.489
17 | 翰林大街（玉龚路-鼓楼北街）
| 燃气用聚乙烯管 | de250 | PE100 | m | 283 | 353.21 | 99958.43 | 主管/沥青路面
| PE三通 | de250×250 |  | 个 | 1 | 1220 | 1220
| 电熔套筒 | de250 |  | 个 | 15 | 660 | 9900
| 球阀 | DN50 Q41F-16C |  | 个 | 4 | 1796.61 | 7186.44
| 压力表 | Y-150 0～1.6Mpa M20×1.5 |  | 个 | 4 | 137.92 | 551.68
| 波纹伸缩节 | DN150 PN16 轴向补偿量±30mm |  | 个 | 2 | 1560 | 3120
| 阀门 | DN150 Q347F-16C |  | 个 | 2 | 1770.08 | 3540.16
| 法兰 | DN150 |  | 个 | 4 | 120 | 480
| 法兰 | DN50 |  | 个 | 2 | 45 | 90
| 法兰盖 | DN50 |  | 个 | 2 | 45 | 90
| 短管 | DN50 L=150mm |  | 个 | 4 | 120 | 480
| 套管 | DN250 L=350mm |  | 个 | 4 | 420 | 1680
| 无缝钢管 | D159×6 | 20#钢 | m | 8 | 209.86 | 1678.88
| 钢塑过渡 | de160/DN150 |  | 个 | 4 | 841.2 | 3364.8
| 阀门井1800×2200 | DN250 |  | 个 | 1 | 13350.83 | 13350.83
| 球阀 | DN50 Q41F-16C |  | 个 | 2 | 1796.61 | 3593.22
| 压力表 | Y-150 0～1.6Mpa M20×1.5 |  | 个 | 2 | 137.92 | 275.84
| 波纹伸缩节 | DN250 PN16 轴向补偿量±30mm |  | 个 | 1 | 1560 | 1560
| 阀门 | DN250 Q347F-16C |  | 个 | 1 | 5650 | 5650
| 法兰 | DN250 |  | 个 | 2 | 650 | 1300
| 法兰 | DN50 |  | 个 | 1 | 45 | 45
| 法兰盖 | DN50 |  | 个 | 1 | 45 | 45
| 短管 | DN50 L=150mm |  | 个 | 2 | 123.5 | 247
| 套管 | DN350 L=350mm |  | 个 | 2 | 686.55 | 1373.1
| 无缝钢管 | DN250 | 20#钢 | m | 4 | 545 | 2180
| 钢塑过渡 | de250/DN250 |  | 个 | 2 | 1544.45 | 3088.9
| 警示带 |  |  | m | 283 | 3.79 | 1072.57
| 可探测金属示踪带 |  |  | m | 283 | 29.46 | 8337.18
| 阀井智能在线检测设备 |  |  | 套 | 1 | 80000 | 80000
| 路面拆除与恢复 |  | 沥青路面 | 米 | 283 | 180.73 | 51146.59
| 土方开挖 |  |  | m3 | 594.3 | 14.43 | 8575.749
| 土方回填 |  |  | m3 | 509.4 | 14.49 | 7381.206
| 余土外运 |  |  | m3 | 56.6 | 16.87 | 954.842
| 砂垫层 |  |  | m3 | 56.6 | 209.39 | 11851.474
| 合计 |  |  | 元 |  |  | 335368.891
18 | 人民东路（翰林大街-鼓楼北街）
| 燃气用聚乙烯管 | de250 | PE100 | m | 364 | 353.21 | 128568.44 | 主管/沥青路面
| PE三通 | de250×250 |  | 个 | 1 | 1220 | 1220
| 电熔套筒 | de250 |  | 个 | 19 | 660 | 12540
| 球阀 | DN50 Q41F-16C |  | 个 | 4 | 1796.61 | 7186.44
| 压力表 | Y-150 0～1.6Mpa M20×1.5 |  | 个 | 4 | 137.92 | 551.68
| 波纹伸缩节 | DN150 PN16 轴向补偿量±30mm |  | 个 | 2 | 1560 | 3120
| 阀门 | DN150 Q347F-16C |  | 个 | 2 | 1770.08 | 3540.16
| 法兰 | DN150 |  | 个 | 4 | 120 | 480
| 法兰 | DN50 |  | 个 | 2 | 45 | 90
| 法兰盖 | DN50 |  | 个 | 2 | 45 | 90
| 短管 | DN50 L=150mm |  | 个 | 4 | 120 | 480
| 套管 | DN250 L=350mm |  | 个 | 4 | 420 | 1680
| 无缝钢管 | D159×6 | 20#钢 | m | 8 | 209.86 | 1678.88
| 钢塑过渡 | de160/DN150 |  | 个 | 4 | 841.2 | 3364.8
| 阀门井1800×2200 | DN250 |  | 个 | 1 | 13350.83 | 13350.83
| 球阀 | DN50 Q41F-16C |  | 个 | 2 | 1796.61 | 3593.22
| 压力表 | Y-150 0～1.6Mpa M20×1.5 |  | 个 | 2 | 137.92 | 275.84
| 波纹伸缩节 | DN250 PN16 轴向补偿量±30mm |  | 个 | 1 | 1560 | 1560
| 阀门 | DN250 Q347F-16C |  | 个 | 1 | 5650 | 5650
| 法兰 | DN250 |  | 个 | 2 | 650 | 1300
| 法兰 | DN50 |  | 个 | 1 | 45 | 45
| 法兰盖 | DN50 |  | 个 | 1 | 45 | 45
| 短管 | DN50 L=150mm |  | 个 | 2 | 123.5 | 247
| 套管 | DN350 L=350mm |  | 个 | 2 | 686.55 | 1373.1
| 无缝钢管 | DN250 | 20#钢 | m | 4 | 545 | 2180
| 钢塑过渡 | de250/DN250 |  | 个 | 2 | 1544.45 | 3088.9
| 警示带 |  |  | m | 364 | 3.79 | 1379.56
| 可探测金属示踪带 |  |  | m | 364 | 29.46 | 10723.44
| 阀井智能在线检测设备 |  |  | 套 | 1 | 80000 | 80000
| 路面拆除与恢复 |  | 沥青路面 | 米 | 364 | 180.73 | 65785.72
| 土方开挖 |  |  | m3 | 764.4 | 14.43 | 11030.292
| 土方回填 |  |  | m3 | 655.2 | 14.49 | 9493.848
| 余土外运 |  |  | m3 | 72.8 | 16.87 | 1228.136
| 砂垫层 |  |  | m3 | 72.8 | 209.39 | 15243.592
| 合计 |  |  | 元 |  |  | 392183.878
19 | 鼓楼南街（永安东路-唐徕渠）
| 燃气用聚乙烯管 | de160×14.6 | PE100 | m | 510 | 167.58 | 85465.8 | 主管/沥青路面
| 燃气用聚乙烯管 | de90×8.2 | PE100 | m | 355 | 67.71 | 24037.05 | 主管/沥青路面
| 阀门井1800×2200 | DN150 |  | 个 | 1 | 13350.83 | 13350.83
| 球阀 | DN150 Q41F-16C |  | 个 | 2 | 1770.08 | 3540.16
| 压力表 | Y-150 0～1.6Mpa M20×1.5 |  | 个 | 2 | 137.92 | 275.84
| 波纹伸缩节 | DN150 PN16 轴向补偿量±30mm |  | 个 | 1 | 692.74 | 692.74
| 阀门 | DN150 Q347F-16C |  | 个 | 1 | 1770.08 | 1770.08
| 法兰 | DN150 |  | 个 | 2 | 120 | 240
| 法兰 | DN50 |  | 个 | 1 | 45 | 45
| 法兰盖 | DN50 |  | 个 | 1 | 45 | 45
| 短管 | DN50 L=150mm |  | 个 | 2 | 123.5 | 247
| 套管 | DN250 L=350mm |  | 个 | 2 | 449.64 | 899.28
| 无缝钢管 | D159×6 |  | m | 4 | 218.81 | 875.24
| 钢塑过渡 | de160/DN150 |  | 个 | 2 | 841.2 | 1682.4
| 阀门井1800×2200 | DN80 |  | 个 | 2 | 13350.83 | 26701.66
| 球阀 | DN80 Q41F-16C |  | 个 | 4 | 2874.81 | 11499.24
| 压力表 | Y-150 0～1.6Mpa M20×1.5 |  | 个 | 4 | 137.92 | 551.68
| 波纹伸缩节 | DN80 PN16 轴向补偿量±30mm |  | 个 | 2 | 580.9 | 1161.8
| 阀门 | DN80 Q347F-16C |  | 个 | 2 | 2874.81 | 5749.62
| 法兰 | DN80 |  | 个 | 4 | 90 | 360
| 法兰 | DN50 |  | 个 | 2 | 45 | 90
| 法兰盖 | DN50 |  | 个 | 2 | 45 | 90
| 短管 | DN50 L=150mm |  | 个 | 2 | 123.5 | 247
| 套管 | DN150 L=350mm |  | 个 | 4 | 112.63 | 450.52
| 无缝钢管 | D89×6 | 20#钢 | m | 8 | 125.33 | 1002.64
| 钢塑过渡 | de90/DN80 |  | 个 | 4 | 263.71 | 1054.84
| 路面拆除与恢复 |  | 沥青路面 | 米 | 865 | 180.73 | 156331.45
| 土方开挖 |  |  | m3 | 1816.5 | 14.43 | 26212.095
| 土方回填 |  |  | m3 | 1557 | 14.49 | 22560.93
| 余土外运 |  |  | m3 | 173 | 16.87 | 2918.51
| 砂垫层 |  |  | m3 | 173 | 209.39 | 36224.47
| 合计 |  |  | 元 |  |  | 426372.875
20 | 北苑社区片区
| 燃气用聚乙烯管 | de225×20.7 | PE100 | m | 665 | 353.21 | 234884.65
| 燃气用聚乙烯管 | de110×10 | PE100 | m | 0 | 78.32 | 0
| 燃气用聚乙烯管 | de90×8.2 | PE100 | m | 211 | 67.71 | 14286.81
| 燃气用聚乙烯管 | de63×5.8 | PE100 | m | 412 | 39.37 | 16220.44
| 燃气用聚乙烯管 | de40×3.7 | PE100 | m |  | 31.5 | 0
| 无缝钢管 | D89×4.0 | 20#钢 | m | 35 | 125.33 | 4386.55
| 无缝钢管 | D57×3.5 | 20#钢 | m | 946 | 91.41 | 86473.86
| 无缝钢管 | D38×3.5 | 20#钢 | m | 2130 | 77.13 | 164286.9
| 钢制套管 | DN150 | Q235A | 个 | 1 | 112.63 | 112.63 | 套管0.5m/个
| 钢制套管 | DN80 | Q235A | 个 | 20 | 56.95 | 1139 | 套管0.5m/个
| 钢制套管 | DN65 | Q235A | 个 |  | 40.19 | 0 | 套管0.5m/个
| 90°钢制弯头 | DN80 | 20#钢 | 个 | 2 | 132.78 | 265.56 |  | 0.02673%
| 90°钢制弯头 | DN50 | 20#钢 | 个 | 284 | 68.16 | 19357.44
| 90°钢制弯头 | DN32 | 20#钢 | 个 |  | 57.26 | 0 |  | 0%
| 钢制三通 | DN80×32 | 20#钢 | 个 | 6 | 290.02 | 1740.12
| 钢制三通 | DN50×32 | 20#钢 | 个 | 136 | 127.06 | 17280.16
| 钢制管帽 | DN50 | 20#钢 | 个 | 19 | 65 | 1235
| 钢制管帽 | DN80 | 20#钢 | 个 | 1 | 85 | 85
| 钢制变径 | DN80×50 |  | 个 | 1 | 82.3 | 82.3
| PE电熔三通 | de90×90 |  | 个 | 2 | 94.07 | 188.14
| PE电熔三通 | de90×63 |  | 个 | 2 | 94.07 | 188.14
| PE电熔三通 | de63×63 |  | 个 | 4 | 85.5 | 342
| 电熔变径 | de90×63 |  | 个 | 4 | 98.43 | 393.72
| PE电熔弯头90° | de90 |  | 个 | 2 | 90.8 | 181.6
| PE电熔弯头90° | de63 |  | 个 | 6 | 83.94 | 503.64 |  | 0.05069%
| 电熔套筒 | de90 |  | 个 | 11 | 96.25 | 1058.75
| 电熔套筒 | de63 |  | 个 | 21 | 94.07 | 1975.47
| 钢塑转换 | de90/DN80 |  | 个 | 1 | 263.71 | 263.71 |  | 0.02654%
| 钢塑转换 | de63/DN50 |  | 个 | 16 | 182.55 | 2920.8
| 法兰球阀 Q41F-16C | DN80 |  | 个 | 1 | 2874.81 | 2874.81
| 法兰球阀 Q41F-16C | DN50 |  | 个 | 19 | 1682.16 | 31961.04
| 法兰球阀 Q41F-16C | DN32 |  | 个 | 142 | 280 | 39760
| 调压箱 | 200m3/h |  | 套 | 3 | 24974.08 | 74922.24
| 无线远传压力记录仪 |  |  | 套 | 3 | 1220 | 3660
| 扁钢 | -40×4 |  | 米 | 18 | 10.0166 | 180.2988
| 角钢 | ∠50×5 |  | 根 | 6 | 30.0658 | 180.3945 | 2.5米每根
| 焊接钢管 | DN80 | Q235A | 米 | 21 | 125.33 | 2631.93
| 铜铰线 | 6mm2 |  | 米 | 3 | 12.6 | 37.8
| 警示带 |  |  | m | 623 | 3.79 | 2361.17
| 可探测金属示踪带 |  |  | m | 623 | 29.46 | 18353.58
| 管支架 | DN50 |  | 个 | 200 | 109.75 | 21950
| 管支架 | DN80 |  | 个 | 6 | 125.57 | 753.42
| 扁钢 | -40×4 |  | 米 | 821 | 10.0166 | 8223.6286
| 角钢 | ∠50×5 |  | 根 | 50 | 30.0658 | 1503.2875 | 2.5米每根
| 焊接钢管 | DN50 | Q235A | 米 | 107 | 91.41 | 9780.87
| 铜铰线 | 6mm2 |  | 米 | 11 | 12.6 | 138.6
| 阀门井 | φ1800 |  | 座 | 5 | 6923.78 | 34618.9
| 聚乙烯球阀 | de200 |  | 个 | 5 | 2980.25 | 14901.25
| 智能燃气表 G2.5 | J2.5m3/h | 成品 | 块 | 401 | 501.96 | 201285.96 | 机械温补
| 表接头 |  |  | 个 | 802 | 18.45 | 14796.9
| 报警器 |  |  | 个 | 401 | 358 | 143558 |  |  | 6.28
| 表托架 G2.5 |  |  | 米 | 401 | 30.25 | 12130.25
| 铜球阀 DN15 |  |  | 个 | 802 | 89.38 | 71682.76
| 自闭阀 DN15 PN16 |  |  | 个 | 401 | 111.4 | 44671.4
| 镀锌管 Q235B DN15 |  |  | 个 | 1203 | 49.43 | 59464.29
| 镀锌弯头 DN15 |  | 20#钢 | 个 | 1203 | 4.2 | 5052.6
| 镀锌对丝 DN15 |  | 20#钢 | 个 | 802 | 3.85 | 3087.7
| 钢套管 DN32 |  | 20#钢 | 个 | 401 | 25.14 | 10081.14
| 不锈钢波纹软管RLB-ZL-15×2000 |  | 20#钢 | 个 | 802 | 85.5 | 68571
| 土方开挖 |  |  | m3 | 2704.8 | 14.43 | 39030.264
| 土方回填 |  |  | m3 | 2318.4 | 14.49 | 33593.616
| 余土外运 |  |  | m3 | 257.6 | 16.87 | 4345.712
| 砂垫层 |  |  | m3 | 257.6 | 209.39 | 53938.864
| 合计 |  |  | 元 |  |  | 1603936.0654

## 2024燃气概算 (hidden)
单位工程概算表
子项名称：2024年平罗县燃气管道等老化更新改造工程项目（一期）
序号 | 名 称 | 规 格 | 材料 | 单位 | 数 量 | 单价(元) | 合价(元) | 备 注
1 | 星海花园北苑
1.1 | 燃气用聚乙烯管 | de160×14.2 | PE100 | m | 554 | 167.58 | 92839.32 |  |  | 370 | 555
1.2 | 燃气用聚乙烯管 | de110×10 | PE100 | m | 450 | 78.32 | 35244 |  |  | 463 | 694.5
1.3 | 燃气用聚乙烯管 | de90×8.2 | PE100 | m | 165 | 67.71 | 11172.15 |  |  | 145 | 217.5
1.4 | 无缝钢管 | ∅108×4.5 | 20#钢 | m | 1104 | 160.1 | 176750.4 |  |  | 2413 | 3619.5
1.5 | 无缝钢管 | ∅89×4.0 | 20#钢 | m | 1664 | 131.63 | 219032.32 |  |  | 38 | 57
1.6 | 无缝钢管 | ∅38×3.0 | 20#钢 | m | 3792 | 55.67 | 211100.64 |  | 6725 | 120 | 258.4252
1.7 | 钢制套管 | DN150 | Q235A | 个 | 28 | 225.09 | 6302.52
1.8 | 钢制三通 | DN100×32 |  | 个 | 90 | 300.05 | 27004.5
1.9 | 钢制三通 | DN80×32 |  | 个 | 148 | 290.02 | 42922.96
1.10 | 90°钢制弯头 | DN100 |  | 个 | 338 | 142.52 | 48171.76
1.11 | 90°钢制弯头 | DN80 |  | 个 | 308 | 132.78 | 40896.24
1.12 | PE弯头 | de160 |  | 个 | 6 | 431.29 | 2587.74
1.13 | PE弯头 | de110 |  | 个 | 9 | 91.72 | 825.48
1.14 | PE弯头 | de90 |  | 个 | 7 | 90.8 | 635.6
1.15 | PE三通 | de160×160 |  | 个 | 5 | 461.53 | 2307.65
1.16 | PE三通 | de160×110 |  | 个 | 4 | 447.64 | 1790.56
1.17 | PE三通 | de160×90 |  | 个 | 10 | 94.07 | 940.7
1.18 | PE三通 | de110×110 |  | 个 | 5 | 98.97 | 494.85
1.19 | PE三通 | de110×90 |  | 个 | 3 | 98.97 | 296.91
1.20 | PE变径 | de160×110 |  | 个 | 8 | 165.36 | 1322.88
1.21 | PE变径 | de110×90 |  | 个 | 5 | 99.52 | 497.6
1.22 | 钢塑转换 | de160/DN150 |  | 个 | 1 | 841.2 | 841.2
1.23 | 钢塑转换 | de110/DN100 |  | 个 | 10 | 376.13 | 3761.3
1.24 | 钢塑转换 | de90/DN80 |  | 个 | 18 | 263.71 | 4746.78
1.25 | 电熔套筒 | de160 |  | 个 | 27 | 151.7 | 4095.9
1.26 | 电熔套筒 | de110 |  | 个 | 22 | 101.7 | 2237.4
1.27 | 电熔套筒 | de90 |  | 个 | 8 | 96.25 | 770
1.28 | 法兰球阀 Q41F-16C | DN100 |  | 个 | 10 | 959.44 | 9594.4 | 配套法兰、垫片、紧固件
1.29 | 法兰球阀 Q41F-16C | DN80 |  | 个 | 18 | 771.19 | 13881.42 | 配套法兰、垫片、紧固件
1.30 | 法兰球阀 Q41F-16C | DN32 |  | 个 | 238 | 360.55 | 85810.9 | 配套法兰、垫片、紧固件
1.31 | 警示带 |  |  | m | 1169 | 1.89 | 2209.41 |  | 1003
1.32 | 可探测金属示踪带 |  |  | m | 1169 | 6.04 | 7060.76
1.33 | 调压柜 | 1200m3/h |  | 个 | 1 | 118773.96 | 118773.96 |  |  | 3 | 6.4606
1.34 | 调压柜 | 900m3/h |  | 个 | 2 | 93703.96 | 187407.92 |  |  | 3 | 6.4606
1.35 | 扁钢 | -40×4 |  | 米 | 2768 | 9.3258 | 25813.8144
1.36 | 角钢 | ∠50×5 |  | 根 | 6 | 27.9922 | 167.9535
1.37 | 管支架 | DN100 | 20#钢 | 个 | 70 | 133.45 | 9341.5
1.38 | 管支架 | DN80 | 20#钢 | 个 | 256 | 121.21 | 31029.76
1.39 | 管支架 | DN32 | 20#钢 | 个 | 1264 | 84.87 | 107275.68
1.40 | 不锈钢护栏 |  |  | 米 | 36 | 312.6 | 11253.6 |  | 每个7米
1.41 | 阀门井2200×2200 | DN100 |  | 座 | 1 | 17461.52 | 17461.52
1.42 | IC卡天然气表 | J2.5m3/h | 成品 | 块 | 1264 | 327.12 | 413479.68 | 安全切断性
1.43 | 铜球阀 | DN15 |  | 个 | 2528 | 100.39 | 253785.92
1.44 | 镀锌管 | DN15 |  | 米 | 3792 | 49.43 | 187438.56 |  | 10.5米每户
1.45 | 镀锌三通 | DN15×DN15 |  | 个 | 1264 | 5.5 | 6952
1.46 | 镀锌弯头 | DN15 |  | 个 | 6320 | 4.2 | 26544
1.47 | 镀锌对丝 | DN15 |  | 个 | 2528 | 3.85 | 9732.8
1.48 | 套管 | DN32 | 成品 | 个 | 1264 | 20.15 | 25469.6
1.49 | 路面拆除及恢复 | 面包砖 |  | m2 | 1052.1 | 149.04 | 156804.984 |  | 2
1.50 | 土方开挖 |  |  | m3 | 1998.99 | 15.39 | 30764.4561
1.51 | 土方回填 |  |  | m3 | 1788.57 | 27.54 | 49257.2178
1.52 | 余土外运 |  |  | m3 | 157.815 | 30.63 | 4833.8735
1.53 | 砂垫层 |  |  | m3 | 157.815 | 214.7 | 33882.8805
1.54 | 天然砂夹石 |  |  | m3 | 0 | 215.73 | 0
| 合计 |  |  | 元 |  |  | 2765617.9298
2 | 金地家园
2.1 | 燃气用聚乙烯管 | de160×14.2 | PE100 | m | 250 | 167.58 | 41895 |  |  | 370 | 555
2.2 | 燃气用聚乙烯管 | de110×10 | PE100 | m |  | 78.32 | 0 |  |  | 463 | 694.5
2.3 | 燃气用聚乙烯管 | de90×8.2 | PE100 | m | 159 | 67.71 | 10765.89 |  |  | 145 | 217.5
2.4 | 燃气用聚乙烯管 | de63×5.8 | PE100 | m | 70 | 39.37 | 2755.9 |  |  | 145 | 217.5
2.5 | 无缝钢管 | ∅108×4.5 | 20#钢 | m | 10 | 160.1 | 1601 |  |  | 2413 | 3619.5
2.6 | 无缝钢管 | ∅89×4.0 | 20#钢 | m | 437 | 131.63 | 57522.31 |  |  | 38 | 57
2.7 | 无缝钢管 | ∅57×3.5 | 20#钢 | m | 609 | 69.95 | 42599.55 |  |  | 38 | 57
2.8 | 无缝钢管 | ∅32×3.5 | 20#钢 | m | 2067 | 50.23 | 103825.41 |  | 3352 | 120 | 258.4252
2.9 | 钢制套管 | DN150 | Q235A | 个 | 18 | 225.09 | 4051.62
2.10 | 钢制三通 | DN100×80 |  | 个 | 1 | 320.53 | 320.53
2.11 | 钢制三通 | DN100×50 |  | 个 | 1 | 320.53 | 320.53
2.12 | 钢制三通 | DN80×25 |  | 个 | 46 | 287.83 | 13240.18
2.13 | 钢制三通 | DN50×25 |  | 个 | 88 | 235.3 | 20706.4
2.14 | 钢管变径 | DN100×65 |  | 个 | 2 | 320.53 | 641.06
2.15 | 钢管变径 | DN80×50 |  | 个 | 1 | 287.83 | 287.83
2.16 | 90°钢制弯头 | DN100 |  | 个 | 2 | 155.44 | 310.88
2.17 | 90°钢制弯头 | DN80 |  | 个 | 113 | 132.78 | 15004.14
2.18 | 90°钢制弯头 | DN50 |  | 个 | 32 | 68.16 | 2181.12
2.19 | 90°钢制弯头 | DN25 |  | 个 | 268 | 57.26 | 15345.68
2.20 | PE弯头 | de160 |  | 个 |  | 431.29 | 0
2.21 | PE弯头 | de110 |  | 个 | 2 | 91.72 | 183.44
2.22 | PE弯头 | de90 |  | 个 | 4 | 90.8 | 363.2
2.23 | PE弯头 | de63 |  | 个 | 2 | 83.94 | 167.88
2.24 | PE三通 | de110×90 |  | 个 | 2 | 98.97 | 197.94
2.25 | PE三通 | de110×63 |  | 个 | 7 | 90.97 | 636.79
2.26 | PE三通 | de90×90 |  | 个 | 1 | 85.5 | 85.5
2.27 | PE三通 | de90×63 |  | 个 | 1 | 94.07 | 94.07
2.28 | PE变径 | de110×90 |  | 个 | 2 | 99.52 | 199.04
2.29 | PE变径 | de110×63 |  | 个 | 2 | 75.2 | 150.4
2.30 | 钢塑转换 | de110/DN100 |  | 个 | 3 | 376.13 | 1128.39
2.31 | 钢塑转换 | de90/DN80 |  | 个 | 5 | 263.71 | 1318.55
2.32 | 钢塑转换 | de63/DN50 |  | 个 | 11 | 182.55 | 2008.05
2.33 | 电熔套筒 | de110 |  | 个 | 13 | 101.7 | 1322.1
2.34 | 电熔套筒 | de90 |  | 个 | 8 | 96.25 | 770
2.35 | 电熔套筒 | de63 |  | 个 | 4 | 94.07 | 376.28
2.36 | 法兰球阀 Q41F-16C | DN80 |  | 个 | 5 | 771.19 | 3855.95 | 配套法兰、垫片、紧固件
2.37 | 法兰球阀 Q41F-16C | DN50 |  | 个 | 13 | 450.68 | 5858.84 | 配套法兰、垫片、紧固件
2.38 | 法兰球阀 Q41F-16C | DN32 |  | 个 | 134 | 360.55 | 48313.7 | 配套法兰、垫片、紧固件
2.39 | 警示带 |  |  | m | 479 | 1.89 | 905.31 |  | 1003
2.40 | 可探测金属示踪带 |  |  | m | 479 | 6.04 | 2893.16
2.41 | 调压柜 | 200m3/h |  | 个 | 2 | 28244.08 | 56488.16 |  |  | 3 | 6.4606
2.42 | 扁钢 | -40×4 |  | 米 | 1203 | 9.3258 | 11218.9374
2.43 | 角钢 | ∠50×5 |  | 根 | 4 | 27.9922 | 111.969
2.44 | 管支架 | DN80 | 20#钢 | 个 | 68 | 121.21 | 8242.28
2.45 | 管支架 | DN50 | 20#钢 | 个 | 122 | 109 | 13298
2.46 | 管支架 | DN25 | 20#钢 | 个 | 591 | 54.55 | 32239.05
2.47 | 不锈钢护栏 |  |  | 米 | 24 | 312.6 | 7502.4 |  | 每个7米
2.48 | IC卡天然气表 | J2.5m3/h | 成品 | 块 | 689 | 327.12 | 225385.68 | 安全切断性
2.49 | 铜球阀 | DN15 |  | 个 | 1378 | 100.39 | 138337.42
2.50 | 镀锌管 | DN15 |  | 米 | 4134 | 49.43 | 204343.62 |  | 10.5米每户
2.51 | 镀锌三通 | DN15×DN15 |  | 个 | 689 | 5.5 | 3789.5
2.52 | 镀锌弯头 | DN15 |  | 个 | 3445 | 4.2 | 14469
2.53 | 镀锌对丝 | DN15 |  | 个 | 1378 | 3.85 | 5305.3
2.54 | 套管 | DN32 | 成品 | 个 | 689 | 20.15 | 13883.35
2.55 | 路面拆除及恢复 | 面包砖 |  | m2 | 431.1 | 149.04 | 64251.144 |  | 2
2.56 | 土方开挖 |  |  | m3 | 819.09 | 15.39 | 12605.7951
2.57 | 土方回填 |  |  | m3 | 732.87 | 27.54 | 20183.2398
2.58 | 余土外运 |  |  | m3 | 64.665 | 30.63 | 1980.6889
2.59 | 砂垫层 |  |  | m3 | 64.665 | 214.7 | 13883.5755
2.60 | 天然砂夹石 |  |  | m3 | 0 | 215.73 | 0
| 合计 |  |  | 元 |  |  | 1251722.7297
3 | 桥馨家园B区
3.1 | 燃气用聚乙烯管 | de250×22.7 | PE100 | m | 14 | 353.21 | 4944.94 |  |  | 370 | 555
3.2 | 燃气用聚乙烯管 | de225×20.5 | PE100 | m | 27 | 279.64 | 7550.28 |  |  | 370 | 555
3.3 | 燃气用聚乙烯管 | de200×18.2 | PE100 | m | 92 | 229.35 | 21100.2 |  |  | 370 | 555
3.4 | 燃气用聚乙烯管 | de160×14.2 | PE100 | m | 286 | 167.58 | 47927.88 |  |  | 370 | 555
3.5 | 燃气用聚乙烯管 | de110×10 | PE100 | m | 650 | 78.32 | 50908 |  |  | 463 | 694.5
3.6 | 燃气用聚乙烯管 | de90×8.2 | PE100 | m | 291 | 67.71 | 19703.61 |  |  | 145 | 217.5
3.7 | 燃气用聚乙烯管 | de63×5.8 | PE100 | m | 65 | 39.37 | 2559.05 |  |  | 145 | 217.5
3.8 | 无缝钢管 | ∅108×4.5 | 20#钢 | m | 1382 | 160.1 | 221258.2 |  |  | 2413 | 3619.5
3.9 | 无缝钢管 | ∅89×4.0 | 20#钢 | m | 3235 | 131.63 | 425823.05 |  |  | 38 | 57
3.10 | 无缝钢管 | ∅57×3.5 | 20#钢 | m | 322 | 69.95 | 22523.9 |  | 5295 | 120 | 258.4252
3.11 | 无缝钢管 | ∅32×3.5 | 20#钢 | m | 9111 | 50.23 | 457645.53 |  | 14115 | 120 | 258.4252
3.12 | 钢制套管 | DN250 | Q235A | 个 | 5 | 260.5 | 1302.5
3.13 | 钢制套管 | DN200 | Q235A | 个 | 20 | 240.55 | 4811
3.14 | 钢制套管 | DN150 | Q235A | 个 | 31 | 225.09 | 6977.79
3.15 | 钢制套管 | DN80 | Q235A | 个 | 5 | 113.8 | 569
3.16 | 90°钢制弯头 | DN100 |  | 个 | 846 | 155.4 | 131468.4
3.17 | 90°钢制弯头 | DN80 |  | 个 | 1320 | 132.78 | 175269.6
3.18 | 90°钢制弯头 | DN50 |  | 个 | 258 | 68.16 | 17585.28
3.19 | 90°钢制弯头 | DN25 |  | 个 | 440 | 57.26 | 25194.4
3.20 | PE弯头 | de200 |  | 个 | 3 | 468.5 | 1405.5
3.21 | PE弯头 | de160 |  | 个 | 3 | 431.29 | 1293.87
3.22 | PE弯头 | de110 |  | 个 | 8 | 91.72 | 733.76
3.23 | PE弯头 | de90 |  | 个 | 4 | 90.8 | 363.2
3.24 | PE三通 | de225×de225 |  | 个 | 4 | 946.69 | 3786.76
3.25 | PE三通 | de225×de160 |  | 个 | 3 | 910.2 | 2730.6
3.26 | PE三通 | de225×de110 |  | 个 | 5 | 900.2 | 4501
3.27 | PE三通 | de225×de90 |  | 个 | 4 | 890.2 | 3560.8
3.28 | PE三通 | de160×de160 |  | 个 | 3 | 461.53 | 1384.59
3.29 | PE三通 | de160×de110 |  | 个 | 5 | 447.64 | 2238.2
3.30 | PE三通 | de160×de90 |  | 个 | 5 | 436.74 | 2183.7
3.31 | PE三通 | de110×de110 |  | 个 | 7 | 98.97 | 692.79
3.32 | PE三通 | de110×90 |  | 个 | 6 | 98.97 | 593.82
3.33 | PE三通 | de110×63 |  | 个 | 3 | 98.97 | 296.91
3.34 | PE三通 | de90×90 |  | 个 | 6 | 94.07 | 564.42
3.35 | PE变径 | de225×de200 |  | 个 | 4 | 412.12 | 1648.48
3.36 | PE变径 | de200×de160 |  | 个 | 6 | 380.22 | 2281.32
3.37 | PE变径 | de160×de110 |  | 个 | 6 | 165.36 | 992.16
3.38 | PE变径 | de110×90 |  | 个 | 3 | 99.52 | 298.56
3.39 | PE变径 | de110×63 |  | 个 | 3 | 99.52 | 298.56
3.40 | 钢塑转换 | de160/DN150 |  |  | 2 | 841.2 | 1682.4
3.41 | 钢塑转换 | de110/DN100 |  | 个 | 12 | 376.13 | 4513.56
3.42 | 钢塑转换 | de90/DN80 |  | 个 | 32 | 263.71 | 8438.72
3.43 | 钢塑转换 | de63/DN50 |  | 个 | 9 | 182.55 | 1642.95
3.44 | 电熔套筒 | de200 |  | 个 | 4 | 220.2 | 880.8
3.45 | 电熔套筒 | de160 |  | 个 | 15 | 183.3 | 2749.5
3.46 | 电熔套筒 | de110 |  | 个 | 33 | 101.7 | 3356.1
3.47 | 电熔套筒 | de90 |  | 个 | 15 | 96.25 | 1443.75
3.48 | 电熔套筒 | de63 |  | 个 | 4 | 94.07 | 376.28
3.49 | 法兰球阀 Q41F-16C | DN100 |  | 个 | 12 | 959.44 | 11513.28 | 配套法兰、垫片、紧固件
3.50 | 法兰球阀 Q41F-16C | DN80 |  | 个 | 34 | 771.19 | 26220.46 | 配套法兰、垫片、紧固件
3.51 | 法兰球阀 Q41F-16C | DN50 |  | 个 | 5 | 450.68 | 2253.4 | 配套法兰、垫片、紧固件
3.52 | 法兰球阀 Q41F-16C | DN32 |  | 个 | 440 | 360.55 | 158642 | 配套法兰、垫片、紧固件
3.53 | 警示带 |  |  | m | 1425 | 1.89 | 2693.25 |  | 1003
3.54 | 可探测金属示踪带 |  |  | m | 1425 | 6.04 | 8607
3.55 | 调压柜 | 400m3/h |  | 个 | 2 | 42500.6 | 85001.2 |  |  | 3 | 6.4606
3.56 | 调压柜 | 300m3/h |  | 个 | 3 | 33600.5 | 100801.5 |  |  | 3 | 6.4606
3.57 | 扁钢 | -40×4 |  | 米 | 4939 | 9.3258 | 46060.1262
3.58 | 角钢 | ∠50×5 |  | 根 | 5 | 27.9922 | 139.9613
3.59 | 管支架 | DN100 | 20#钢 | 个 | 231 | 133.45 | 30826.95
3.60 | 管支架 | DN80 | 20#钢 | 个 | 500 | 121.21 | 60605
3.61 | 管支架 | DN50 | 20#钢 | 个 | 65 | 109 | 7085
3.62 | 不锈钢护栏 |  |  | 米 | 264 | 312.6 | 82526.4 |  | 每个7米
3.63 | IC卡天然气表 | J2.5m3/h | 成品 | 块 | 3037 | 327.12 | 993463.44 | 安全切断性
3.64 | 铜球阀 | DN15 |  | 个 | 6074 | 100.39 | 609768.86
3.65 | 镀锌管 | DN15 |  | 米 | 18222 | 49.43 | 900713.46 |  | 10.5米每户
3.66 | 镀锌三通 | DN15×DN15 |  | 个 | 3037 | 5.5 | 16703.5
3.67 | 镀锌弯头 | DN15 |  | 米 | 15185 | 4.2 | 63777
3.68 | 镀锌对丝 | DN15 |  | 米 | 6074 | 3.85 | 23384.9
3.69 | 套管 | DN32 | 成品 | 米 | 3037 | 20.15 | 61195.55
3.70 | 路面拆除及恢复 | 面包砖 |  | m2 | 1425 | 149.04 | 212382 |  | 2
3.71 | 土方开挖 |  |  | m3 | 2436.75 | 15.39 | 37501.5825
3.72 | 土方回填 |  |  | m3 | 2180.25 | 27.54 | 60044.085
3.73 | 余土外运 |  |  | m3 | 192.375 | 30.63 | 5892.4462
3.74 | 砂垫层 |  |  | m3 | 192.375 | 214.7 | 41302.9125
3.75 | 天然砂夹石 |  |  | m3 | 0 | 215.73 | 0
| 合计 |  |  | 元 |  |  | 5351160.9337
4 | 唐华首府
4.1 | 燃气用聚乙烯管 | de160×14.2 | PE100 | m | 1342 | 167.58 | 224892.36 |  |  | 370 | 555
4.2 | 燃气用聚乙烯管 | de110×10 | PE100 | m | 613 | 78.32 | 48010.16 |  |  | 463 | 694.5
4.3 | 燃气用聚乙烯管 | de90×8.2 | PE100 | m | 268 | 67.71 | 18146.28 |  |  | 145 | 217.5
4.4 | 无缝钢管 | ∅108×4.5 | 20#钢 | m | 583 | 160.1 | 93338.3 |  |  | 2413 | 3619.5
4.5 | 无缝钢管 | ∅89×4.0 | 20#钢 | m | 1851 | 131.63 | 243647.13 |  |  | 38 | 57
4.6 | 无缝钢管 | ∅38×3.5 | 20#钢 | m | 3318 | 55.67 | 184713.06 |  | 6020 | 120 | 258.4252
4.7 | 钢制套管 | DN250 | Q235A | 个 | 3 | 260.5 | 781.5
4.8 | 钢制套管 | DN150 | Q235A | 个 | 7 | 225.09 | 1575.63
4.9 | 钢制套管 | DN80 | Q235A | 个 | 26 | 113.8 | 2958.8
4.10 | 钢制三通 | DN100×32 |  | 个 | 28 | 300.05 | 8401.4
4.11 | 钢制三通 | DN80×32 |  | 个 | 176 | 290.02 | 51043.52
4.12 | 管帽 | DN80 |  | 个 | 25 | 85 | 2125
4.13 | 管帽 | DN32 |  | 个 | 208 | 45 | 9360
4.14 | 90°钢制弯头 | DN100 |  | 个 | 100 | 142.52 | 14252
4.15 | 90°钢制弯头 | DN80 |  | 个 | 228 | 132.78 | 30273.84
4.16 | 90°钢制弯头 | DN32 |  | 个 | 408 | 57.26 | 23362.08
4.17 | PE弯头 | de160 |  | 个 | 13 | 431.29 | 5606.77
4.18 | PE弯头 | de110 |  | 个 | 5 | 91.72 | 458.6
4.19 | PE弯头 | de90 |  | 个 | 4 | 90.8 | 363.2
4.20 | PE三通 | de160×160 |  | 个 | 3 | 461.53 | 1384.59
4.21 | PE三通 | de160×110 |  | 个 | 4 | 447.64 | 1790.56
4.22 | PE三通 | de160×90 |  | 个 | 14 | 94.07 | 1316.98
4.23 | PE三通 | de110×90 |  | 个 | 4 | 98.97 | 395.88
4.24 | PE变径 | de160×110 |  | 个 | 7 | 165.36 | 1157.52
4.25 | PE变径 | de160×90 |  | 个 | 2 | 165.36 | 330.72
4.26 | PE变径 | de110×90 |  | 个 | 2 | 99.52 | 199.04
4.27 | 钢塑转换 | de160/DN150 |  | 个 | 4 | 841.2 | 3364.8
4.28 | 钢塑转换 | de110/DN100 |  | 个 | 15 | 376.13 | 5641.95
4.29 | 钢塑转换 | de90/DN80 |  | 个 | 25 | 263.71 | 6592.75
4.30 | 电熔套筒 | de160 |  | 个 | 112 | 151.7 | 16990.4
4.31 | 电熔套筒 | de110 |  | 个 | 52 | 101.7 | 5288.4
4.32 | 电熔套筒 | de90 |  | 个 | 23 | 96.25 | 2213.75
4.33 | 法兰球阀 Q41F-16C | DN100 |  | 个 | 6 | 959.44 | 5756.64 | 配套法兰、垫片、紧固件
4.34 | 法兰球阀 Q41F-16C | DN80 |  | 个 | 25 | 771.19 | 19279.75 | 配套法兰、垫片、紧固件
4.35 | 法兰球阀 Q41F-16C | DN32 |  | 个 | 208 | 360.55 | 74994.4 | 配套法兰、垫片、紧固件
4.36 | 警示带 |  |  | m | 2223 | 1.89 | 4201.47 |  | 1003
4.37 | 可探测金属示踪带 |  |  | m | 2223 | 6.04 | 13426.92
4.38 | 调压柜 | 600m3/h |  | 个 | 1 | 65200 | 65200 |  |  | 3 | 6.4606
4.39 | 调压柜 | 900m3/h |  | 个 | 1 | 93703.96 | 93703.96 |  |  | 3 | 6.4606
4.40 | 调压柜 | 1200m3/h |  | 个 | 1 | 118773.96 | 118773.96 |  |  | 3 | 6.4606
4.41 | 扁钢 | -40×4 |  | 米 | 5752 | 9.3258 | 53642.0016
4.42 | 角钢 | ∠50×5 |  | 根 | 6 | 27.9922 | 167.9535
4.43 | 管支架 | DN100 |  | 个 | 97 | 133.45 | 12944.65
4.44 | 管支架 | DN80 |  | 个 | 308 | 121.21 | 37332.68
4.45 | 管支架 | DN32 |  | 个 | 208 | 84.87 | 17652.96
4.46 | 不锈钢护栏 |  |  | 米 | 36 | 312.6 | 11253.6 |  | 每个7米
4.47 | 出地护栏 | DN50 | Q-235B | 米 | 180 | 220 | 39600 |  | 每个7米
4.48 | 阀门井2200×2200 | DN150 |  | 个 | 1 | 17461.52 | 17461.52
4.49 | IC卡天然气表 | J2.5m3/h | 成品 | 块 | 1106 | 327.12 | 361794.72 | 安全切断性
4.50 | 铜球阀 | DN15 |  | 个 | 2212 | 100.39 | 222062.68
4.51 | 镀锌管 | DN15 |  | 米 | 3318 | 49.43 | 164008.74 |  | 10.5米每户
4.52 | 镀锌三通 | DN15×DN15 |  | 个 | 1106 | 5.5 | 6083
4.53 | 镀锌弯头 | DN15 |  | 米 | 5530 | 4.2 | 23226
4.54 | 镀锌对丝 | DN15 |  | 米 | 2212 | 3.85 | 8516.2
4.55 | 套管 | DN32 | 成品 | 米 | 1106 | 20.15 | 22285.9
4.56 | 路面拆除及恢复 | 面包砖 |  | m2 | 2223 | 149.04 | 331315.92 |  | 2
4.57 | 土方开挖 |  |  | m3 | 3801.33 | 15.39 | 58502.4687
4.58 | 土方回填 |  |  | m3 | 3401.19 | 27.54 | 93668.7726
4.59 | 余土外运 |  |  | m3 | 300.105 | 30.63 | 9192.2162
4.60 | 砂垫层 |  |  | m3 | 300.105 | 214.7 | 64432.5435
4.61 | 天然砂夹石 |  |  | m3 | 0 | 215.73 | 0
| 小计 |  |  | 元 |  |  | 2960458.596
5 | 家和春天东区
5.1 | 燃气用聚乙烯管 | de110×10 | PE100 | m | 273 | 78.32 | 21381.36 |  |  | 463 | 694.5
5.2 | 燃气用聚乙烯管 | de90×8.2 | PE100 | m | 273 | 67.71 | 18484.83 |  |  | 145 | 217.5
5.3 | 燃气用聚乙烯管 | de63×5.8 | PE100 | m | 13 | 39.37 | 511.81 |  |  | 145 | 217.5
5.4 | 无缝钢管 | ∅108×4.5 | 20#钢 | m | 10 | 160.1 | 1601 |  |  | 2413 | 3619.5
5.5 | 无缝钢管 | ∅89×4.0 | 20#钢 | m | 473 | 131.63 | 62260.99 |  |  | 38 | 57
5.6 | 无缝钢管 | ∅57×3.5 | 20#钢 | m | 460 | 69.95 | 32177 |  | 1229 | 120 | 258.4252
5.7 | 无缝钢管 | ∅38×3.5 | 20#钢 | m | 1764 | 55.67 | 98201.88 |  | 2993 | 120 | 258.4252
5.8 | 钢制套管 | DN150 | Q235A | 个 | 13 | 225.09 | 2926.17
5.9 | 钢制三通 | DN100×50 |  | 个 | 2 | 300.05 | 600.1
5.10 | 钢制三通 | DN80×80 |  | 个 | 1 | 295.5 | 295.5
5.11 | 钢制三通 | DN80×32 |  | 个 | 42 | 290.02 | 12180.84
5.12 | 钢制三通 | DN50×32 |  | 个 | 36 | 235.3 | 8470.8
5.13 | 钢管变径 | DN100×65 |  | 个 | 2 | 320.53 | 641.06
5.14 | 钢管变径 | DN80×50 |  | 个 | 2 | 287.83 | 575.66
5.15 | 90°钢制弯头 | DN100 |  | 个 | 2 | 142.52 | 285.04
5.16 | 90°钢制弯头 | DN80 |  | 个 | 94 | 132.78 | 12481.32
5.17 | 90°钢制弯头 | DN50 |  | 个 | 90 | 57.26 | 5153.4
5.18 | PE弯头 | de110 |  | 个 | 6 | 91.72 | 550.32
5.19 | PE弯头 | de90 |  | 个 | 6 | 90.8 | 544.8
5.20 | PE三通 | de110×90 |  | 个 | 5 | 98.97 | 494.85
5.21 | PE三通 | de110×63 |  | 个 | 1 | 98.97 | 98.97
5.22 | PE变径 | de110×90 |  | 个 | 3 | 99.52 | 298.56
5.23 | 钢塑转换 | de110/DN100 |  | 个 | 3 | 376.13 | 1128.39
5.24 | 钢塑转换 | de90/DN80 |  | 个 | 6 | 263.71 | 1582.26
5.25 | 钢塑转换 | de63/DN50 |  | 个 | 5 | 182.55 | 912.75
5.26 | 电熔套筒 | de110 |  | 个 | 14 | 101.7 | 1423.8
5.27 | 电熔套筒 | de90 |  | 个 | 14 | 96.25 | 1347.5
5.28 | 电熔套筒 | de63 |  | 个 | 1 | 94.07 | 94.07
5.29 | 法兰球阀 Q41F-16C | DN80 |  | 个 | 6 | 771.19 | 4627.14 | 配套法兰、垫片、紧固件
5.30 | 法兰球阀 Q41F-16C | DN50 |  | 个 | 7 | 450.68 | 3154.76 | 配套法兰、垫片、紧固件
5.31 | 法兰球阀 Q41F-16C | DN32 |  | 个 | 78 | 360.55 | 28122.9 | 配套法兰、垫片、紧固件
5.32 | 警示带 |  |  | m | 559 | 1.89 | 1056.51 |  | 1003
5.33 | 可探测金属示踪带 |  |  | m | 559 | 6.04 | 3376.36
5.34 | 调压箱 | 200m3/h |  | 个 | 2 | 28244.08 | 56488.16 |  |  | 3 | 6.4606
5.35 | 扁钢 | -40×4 |  | 米 | 968 | 9.3258 | 9027.3744
5.36 | 角钢 | ∠50×5 |  | 根 | 4 | 27.9922 | 111.969
5.37 | 管支架 | DN80 | 20#钢 | 个 | 73 | 121.21 | 8848.33
5.38 | 管支架 | DN50 | 20#钢 | 个 | 92 | 109 | 10028
5.39 | 管支架 | DN25 | 20#钢 | 个 | 441 | 54.55 | 24056.55
5.40 | 不锈钢护栏 |  |  | 米 | 24 | 312.6 | 7502.4 |  | 每个7米
5.41 | IC卡天然气表 | J2.5m3/h | 成品 | 块 | 588 | 327.12 | 192346.56 | 安全切断性
5.42 | 铜球阀 | DN15 |  | 个 | 1176 | 100.39 | 118058.64
5.43 | 镀锌管 | DN15 |  | 米 | 1764 | 49.43 | 87194.52 |  | 10.5米每户
5.44 | 镀锌三通 | DN15×DN15 |  | 个 | 588 | 5.5 | 3234
5.45 | 镀锌弯头 | DN15 |  | 米 | 2940 | 4.2 | 12348
5.46 | 镀锌对丝 | DN15 |  | 米 | 1176 | 3.85 | 4527.6
5.47 | 套管 | DN32 | 成品 | 米 | 588 | 20.15 | 11848.2
5.48 | 路面拆除及恢复 | 面包砖 |  | m2 | 559 | 149.04 | 83313.36 |  | 2
5.49 | 土方开挖 |  |  | m3 | 955.89 | 15.39 | 14711.1471
5.50 | 土方回填 |  |  | m3 | 855.27 | 27.54 | 23554.1358
5.51 | 余土外运 |  |  | m3 | 75.465 | 30.63 | 2311.4929
5.52 | 砂垫层 |  |  | m3 | 75.465 | 214.7 | 16202.3355
5.53 | 天然砂夹石 |  |  | m3 | 0 | 215.73 | 0
| 合计 | [5 empty] | 1012755.4748
6 | 唐徕湾
6.1 | 燃气用聚乙烯管 | de160×14.2 | PE100 | m | 466 | 167.58 | 78092.28 |  |  | 370 | 555
6.2 | 燃气用聚乙烯管 | de110×10 | PE100 | m | 882 | 78.32 | 69078.24 |  |  | 463 | 694.5
6.3 | 燃气用聚乙烯管 | de90×8.2 | PE100 | m | 500 | 67.71 | 33855 |  |  | 145 | 217.5
6.4 | 燃气用聚乙烯管 | de63×5.8 | PE100 | m | 147 | 39.37 | 5787.39 |  |  | 145 | 217.5
6.5 | 无缝钢管 | ∅89×4.0 | 20#钢 | m | 2161 | 131.63 | 284452.43 |  |  | 38 | 57
6.6 | 无缝钢管 | ∅57×3.5 | 20#钢 | m | 969 | 69.95 | 67781.55 |  |  | 38 | 57
6.7 | 无缝钢管 | ∅38×3.5 | 20#钢 | m | 4278 | 55.67 | 238156.26 |  | 8055 | 120 | 258.4252
6.8 | 无缝钢管 | ∅32×3.5 | 20#钢 | m | 1740 | 50.23 | 87400.2 |  | 9795 | 120 | 258.4252
6.9 | 钢制套管 | DN250 | Q235A | 个 | 5 | 260.5 | 1302.5
6.10 | 钢制套管 | DN150 | Q235A | 个 | 28 | 225.09 | 6302.52
6.11 | 钢制套管 | DN80 | Q235A | 个 | 10 | 113.8 | 1138
6.12 | 钢制三通 | DN80×32 |  | 个 | 200 | 287.83 | 57566
6.13 | 钢制三通 | DN50×25 |  | 个 | 94 | 235.3 | 22118.2
6.14 | 钢管变径 | DN100×65 |  | 个 | 2 | 320.53 | 641.06
6.15 | 管帽 | DN80 |  | 个 | 22 | 85 | 1870
6.16 | 管帽 | DN50 |  | 个 | 10 | 65 | 650
6.17 | 管帽 | DN32 |  | 个 | 200 | 45 | 9000
6.18 | 管帽 | DN25 |  | 个 | 94 | 25 | 2350
6.19 | 90°钢制弯头 | DN80 |  | 个 | 428 | 132.78 | 56829.84
6.20 | 90°钢制弯头 | DN50 |  | 个 | 140 | 68.16 | 9542.4
6.21 | 90°钢制弯头 | DN32 |  | 个 | 400 | 57.26 | 22904
6.22 | 90°钢制弯头 | DN25 |  | 个 | 192 | 57.26 | 10993.92
6.23 | PE弯头 | de160 |  | 个 | 2 | 431.29 | 862.58
6.24 | PE弯头 | de110 |  | 个 | 25 | 91.72 | 2293
6.25 | PE弯头 | de90 |  | 个 | 12 | 90.8 | 1089.6
6.26 | PE弯头 | de63 |  | 个 | 4 | 83.94 | 335.76
6.27 | PE三通 | de160×160 |  | 个 | 5 | 461.53 | 2307.65
6.28 | PE三通 | de160×110 |  | 个 | 1 | 447.64 | 447.64
6.29 | PE三通 | de160×90 |  | 个 | 9 | 94.07 | 846.63
6.30 | PE三通 | de110×90 |  | 个 | 9 | 98.97 | 890.73
6.31 | PE三通 | de110×63 |  | 个 | 2 | 90.97 | 181.94
6.32 | PE三通 | de90×63 |  | 个 | 2 | 94.07 | 188.14
6.33 | PE变径 | de160×110 |  | 个 | 9 | 165.36 | 1488.24
6.34 | PE变径 | de160×90 |  | 个 | 4 | 165.36 | 661.44
6.35 | PE变径 | de110×90 |  | 个 | 8 | 99.52 | 796.16
6.36 | PE变径 | de90×63 |  | 个 | 2 | 55.2 | 110.4
6.37 | 钢塑转换 | de160/DN150 |  | 个 | 6 | 841.2 | 5047.2
6.38 | 钢塑转换 | de90/DN80 |  | 个 | 28 | 263.71 | 7383.88
6.39 | 钢塑转换 | de63/DN50 |  | 个 | 10 | 182.55 | 1825.5
6.40 | 电熔套筒 | de160 |  | 个 | 39 | 151.7 | 5916.3
6.41 | 电熔套筒 | de110 |  | 个 | 74 | 101.7 | 7525.8
6.42 | 电熔套筒 | de90 |  | 个 | 42 | 96.25 | 4042.5
6.43 | 电熔套筒 | de63 |  | 个 | 13 | 94.07 | 1222.91
6.44 | 法兰球阀 Q41F-16C | DN80 |  | 个 | 23 | 771.19 | 17737.37 | 配套法兰、垫片、紧固件
6.45 | 法兰球阀 Q41F-16C | DN50 |  | 个 | 10 | 450.68 | 4506.8 | 配套法兰、垫片、紧固件
6.46 | 法兰球阀 Q41F-16C | DN32 |  | 个 | 200 | 360.55 | 72110 | 配套法兰、垫片、紧固件
6.47 | 球阀 Q11F-16C | DN25 |  | 个 | 94 | 120.53 | 11329.82
6.48 | 警示带 |  |  | m | 1995 | 1.89 | 3770.55 |  | 1003
6.49 | 可探测金属示踪带 |  |  | m | 1995 | 6.04 | 12049.8
6.50 | 调压柜 | 300m3/h |  | 个 | 1 | 33600.5 | 33600.5 |  |  | 3 | 6.4606
6.51 | 调压柜 | 900m3/h |  | 个 | 4 | 93703.96 | 374815.84 |  |  | 3 | 6.4606
6.52 | 扁钢 | -40×4 |  | 米 | 9148 | 9.3258 | 85312.4184
6.53 | 角钢 | ∠50×5 |  | 根 | 10 | 27.9922 | 279.9225
6.54 | 管支架 | DN80 | 20#钢 | 个 | 360 | 121.21 | 43635.6
6.55 | 管支架 | DN50 | 20#钢 | 个 | 194 | 109 | 21146
6.56 | 管支架 | DN32 | 20#钢 | 个 | 1264 | 84.87 | 107275.68
6.57 | 管支架 | DN25 | 20#钢 | 个 | 1264 | 54.55 | 68951.2
6.58 | 不锈钢护栏 |  |  | 米 | 60 | 312.6 | 18756 |  | 每个7米
6.59 | 出地护栏 | DN50 | Q-235B | 米 | 148 | 220 | 32560 |  | 每个7米
6.60 | 阀门井2200×2200 | DN150 |  | 座 | 1 | 17461.52 | 17461.52
6.61 | IC卡天然气表 | J2.5m3/h | 成品 | 块 | 2006 | 327.12 | 656202.72 | 安全切断性
6.62 | 铜球阀 | DN15 |  | 个 | 4012 | 100.39 | 402764.68
6.63 | 镀锌管 | DN15 |  | 米 | 6018 | 49.43 | 297469.74 |  | 10.5米每户
6.64 | 镀锌三通 | DN15×DN15 |  | 个 | 2006 | 5.5 | 11033
6.65 | 镀锌弯头 | DN15 |  | 个 | 10030 | 4.2 | 42126
6.66 | 镀锌对丝 | DN15 |  | 个 | 4012 | 3.85 | 15446.2
6.67 | 套管 | DN32 | 成品 | 个 | 2006 | 20.15 | 40420.9 |  |  |  |  | 12.52
6.68 | 路面拆除及恢复 | 面包砖 |  | m2 | 1795.5 | 149.04 | 267601.32 |  | 2
6.69 | 土方开挖 |  |  | m3 | 3411.45 | 15.39 | 52502.2155
6.70 | 土方回填 |  |  | m3 | 3052.35 | 27.54 | 84061.719
6.71 | 余土外运 |  |  | m3 | 269.325 | 30.63 | 8249.4248
6.72 | 砂垫层 |  |  | m3 | 269.325 | 214.7 | 57824.0775
6.73 | 天然砂夹石 |  |  | m3 | 0 | 215.73 | 0
| 合计 |  |  | 元 |  |  | 3974276.8076